## 02-01-13(1223015)-ОВ4 Отопление
|  |  | Реконструкция объекта: «ПРС Тихорецкая», расположенного по адресу: Краснодарский край, г. Тихорецк, ул. Звездная, 7 | [11 empty] | Реконструкция объекта: «ПРС Тихорецкая», расположенного по адресу: Краснодарский край, г. Тихорецк, ул. Звездная, 7
(наименование стройки)
ВЕДОМОСТЬ ОБЪЕМОВ РАБОТ К ЛОКАЛЬНОМУ РЕСУРСНОМУ СМЕТНОМУ РАСЧЕТУ
|  |  | на «Отопление, вентиляция и кондиционирование. Этап 4. Здание санитарно-бытовых помещений №2». (Отопление)., | [12 empty] | на «Отопление, вентиляция и кондиционирование. Этап 4. Здание санитарно-бытовых помещений №2». (Отопление).,
(наименование работ и затрат, наименование объекта)
|  | Основание: Рабочая документация 23/22-ОВ4 Реконструкция объекта: «ПРС Тихорецкая», расположенного по адресу: Краснодарский край, г. Тихорецк, ул. Звездная, 7 | [14 empty] | Основание: Рабочая документация 23/22-ОВ4 Реконструкция объекта: «ПРС Тихорецкая», расположенного по адресу: Краснодарский край, г. Тихорецк, ул. Звездная, 7
№ п/п | Обоснование | Наименование работ и затрат |  | Единица измерения | Количество |  | Сметная стоимость в текущих (прогнозных) ценах, руб. | [5 empty] | Т/з осн. раб. Всего | Т/з мех. Всего
[5 empty] | на ед. | всего | на ед. | Всего | В том числе
[9 empty] | Осн.З/п | Эк.Маш | З/пМех | Мат.
1 | 2 | 3 |  | 4 | 5 | 6 | 7 | 8 | 9 | 10 | 11 | 12 | 13 | 14
Раздел 1. Система отопления 1 | [17 empty] | Раздел 1. Система отопления 1
Здание санитарно-бытовых помещений №2 | [18 empty] | Здание санитарно-бытовых помещений №2
1 | ТЕР18-03-001-02 | Установка радиаторов: стальных Состав работ: 1. Установка и заделка кронштейнов со сверлением отверстий, а также креплением кронштейнов шурупами 2. Установка радиаторов и конвекторов с присоединением их к трубопроводам 3. Гидравлическое испытание стальных радиаторов. |  | 4: 100 кВт радиаторов и конвекторов; 6: 0.2889; Мат. 13: 65,6 25,06; Мат. 14: 1,28 0,53 | [5 empty] | Установка радиаторов: стальных Состав работ: 1. Установка и заделка кронштейнов со сверлением отверстий, а также креплением кронштейнов шурупами 2. Установка радиаторов и конвекторов с присоединением их к трубопроводам 3. Гидравлическое испытание стальных радиаторов.
| 101-1488 | Шурупы с шестигранной головкой: 12х70 мм |  | 4: т; 5: 0.0045; 6: 0.0013001 | [6 empty] | Шурупы с шестигранной головкой: 12х70 мм
Н | 101-9102 | Дюбели распорные полиэтиленовые |  | 4: 10 шт.; 5: 8.9; 6: 2.5712 | [7 empty] | Дюбели распорные полиэтиленовые
Уд | 301-0559 | Радиаторы стальные панельные: РСВ2-1, РСВ2-6 однорядные |  | 4: кВт; 5: 100; 6: 28.89 | [8 empty] | Радиаторы стальные панельные: РСВ2-1, РСВ2-6 однорядные
| 301-1225 | Кронштейны для радиаторов стальных спаренных марки КР1-РС |  | 4: компл.; 5: 44.2; 6: 12.7694 | [6 empty] | Кронштейны для радиаторов стальных спаренных марки КР1-РС
| 301-3361 | Водный раствор нитрата и карбоната |  | 4: м3; 5: 0.67; 6: 0.19356 | [6 empty] | Водный раствор нитрата и карбоната
| 411-0001 | Вода |  | 4: м3; 5: 15; 6: 4.3335 | [6 empty] | Вода
2 О | Коммерческое предложение №7543 от 24.01.2023 г. ООО "ПРОФПОТОК" | Радиатор стальной панельный, боковым подключением в комплекте с крепежом, заглушками и воздухоотводчиком: тип 22, высота 500 мм, длина 400 мм, Q ном.=610 Вт |  | 4: шт.; 6: 3; Мат. 13: 0 0; Мат. 14: 0 0 | [5 empty] | Радиатор стальной панельный, боковым подключением в комплекте с крепежом, заглушками и воздухоотводчиком: тип 22, высота 500 мм, длина 400 мм, Q ном.=610 Вт
3 О | Коммерческое предложение №7543 от 24.01.2023 г. ООО "ПРОФПОТОК" | Радиатор стальной панельный, боковым подключением в комплекте с крепежом, заглушками и воздухоотводчиком: тип 22, высота 500 мм, длина 600 мм, Q ном.=920 Вт |  | 4: шт.; 6: 4; Мат. 13: 0 0; Мат. 14: 0 0 | [5 empty] | Радиатор стальной панельный, боковым подключением в комплекте с крепежом, заглушками и воздухоотводчиком: тип 22, высота 500 мм, длина 600 мм, Q ном.=920 Вт
4 О | Коммерческое предложение №7543 от 24.01.2023 г. ООО "ПРОФПОТОК" | Радиатор стальной панельный, боковым подключением в комплекте с крепежом, заглушками и воздухоотводчиком: тип 22, высота 500 мм, длина 800 мм, Q ном.=1230 Вт |  | 4: шт.; 6: 11; Мат. 13: 0 0; Мат. 14: 0 0 | [5 empty] | Радиатор стальной панельный, боковым подключением в комплекте с крепежом, заглушками и воздухоотводчиком: тип 22, высота 500 мм, длина 800 мм, Q ном.=1230 Вт
5 О | Коммерческое предложение №7543 от 24.01.2023 г. ООО "ПРОФПОТОК" | Радиатор стальной панельный, боковым подключением в комплекте с крепежом, заглушками и воздухоотводчиком: тип 22, высота 500 мм, длина 1000 мм, Q ном.=1540 Вт |  | 4: шт.; 6: 5; Мат. 13: 0 0; Мат. 14: 0 0 | [5 empty] | Радиатор стальной панельный, боковым подключением в комплекте с крепежом, заглушками и воздухоотводчиком: тип 22, высота 500 мм, длина 1000 мм, Q ном.=1540 Вт
6 О | Коммерческое предложение №7543 от 24.01.2023 г. ООО "ПРОФПОТОК" | Радиатор стальной панельный, боковым подключением в комплекте с крепежом, заглушками и воздухоотводчиком: тип 22, высота 500 мм, длина 1400 мм, Q ном.=2150 Вт |  | 4: шт.; 6: 1; Мат. 13: 0 0; Мат. 14: 0 0 | [5 empty] | Радиатор стальной панельный, боковым подключением в комплекте с крепежом, заглушками и воздухоотводчиком: тип 22, высота 500 мм, длина 1400 мм, Q ном.=2150 Вт
7 | ТЕР18-03-001-03 | Установка конвекторов Состав работ: 1. Установка радиаторов и конвекторов с присоединением их к трубопроводам. |  | 4: 100 кВт радиаторов и конвекторов; 6: 0.0027; Мат. 13: 96,57 0,34; Мат. 14: 1,06 0 | [5 empty] | Установка конвекторов Состав работ: 1. Установка радиаторов и конвекторов с присоединением их к трубопроводам.
| 101-1488 | Шурупы с шестигранной головкой: 12х70 мм |  | 4: т; 5: 0.0046; 6: 1.24e-05 | [6 empty] | Шурупы с шестигранной головкой: 12х70 мм
Н | 101-9102 | Дюбели распорные полиэтиленовые |  | 4: 10 шт.; 5: 8.9; 6: 0.02403 | [7 empty] | Дюбели распорные полиэтиленовые
| 301-0420 | Конвекторы отопительные типа АККОРД с креплениями без кожуха |  | 4: кВт; 5: 100; 6: 0.27 | [6 empty] | Конвекторы отопительные типа АККОРД с креплениями без кожуха
8 О | Прайс "Сантехкомплект" | Конвектор отопительный «Мини», стальной настенный с кожухом, концевой, правого исполнения, с концами под приварку DN20 высота 250 мм, длина 646 мм, Q ном.=400Вт МКСК20-400 К прав. |  | 4: шт.; 6: 1; Мат. 13: 0 0; Мат. 14: 0 0 | [5 empty] | Конвектор отопительный «Мини», стальной настенный с кожухом, концевой, правого исполнения, с концами под приварку DN20 высота 250 мм, длина 646 мм, Q ном.=400Вт МКСК20-400 К прав.
9 | ТЕР18-03-004-08 | Установка регистров из стальных: сварных труб диаметром нитки 100 мм Состав работ: 1. Установка и заделка кронштейнов со сверлением отверстий 2. Установка регистров с присоединением их к трубопроводам 3. Тепловое испытание с проверкой отопительных приборов на прогрев и регулировкой. |  | 4: 100 м труб нитки регистра; 6: 0.04; Мат. 13: 26,05 1,38; Мат. 14: 0,14 0,01 | [5 empty] | Установка регистров из стальных: сварных труб диаметром нитки 100 мм Состав работ: 1. Установка и заделка кронштейнов со сверлением отверстий 2. Установка регистров с присоединением их к трубопроводам 3. Тепловое испытание с проверкой отопительных приборов на прогрев и регулировкой.
| 101-0148 | Дюбели с калиброванной головкой (россыпью): 3х68,5 мм |  | 4: т; 5: 0.00275; 6: 0.00011 | [6 empty] | Дюбели с калиброванной головкой (россыпью): 3х68,5 мм
| 101-0388 | Краски масляные земляные марки: МА-0115 мумия, сурик железный |  | 4: т; 5: 0.00027; 6: 1.08e-05 | [6 empty] | Краски масляные земляные марки: МА-0115 мумия, сурик железный
| 101-0628 | Олифа комбинированная, марки: К-3 |  | 4: т; 5: 0.00013; 6: 5.2e-06 | [6 empty] | Олифа комбинированная, марки: К-3
| 101-1669 | Очес льняной |  | 4: кг; 5: 0.11; 6: 0.0044 | [6 empty] | Очес льняной
Уд | 301-0589 | Регистры отопительные из стальных электросварных труб диаметром нитки: 108 мм |  | 4: м; 5: 100; 6: 4 | [8 empty] | Регистры отопительные из стальных электросварных труб диаметром нитки: 108 мм
| 301-1195 | Кронштейны для крепления радиаторов: к кирпичным и бетонным стенам, при длине кронштейна 131 мм |  | 4: 100 шт.; 5: 0.335; 6: 0.0134 | [6 empty] | Кронштейны для крепления радиаторов: к кирпичным и бетонным стенам, при длине кронштейна 131 мм
| 301-1196 | Кронштейны для крепления радиаторов: к кирпичным и бетонным стенам, при длине кронштейна 325 мм |  | 4: 100 шт.; 5: 0.335; 6: 0.0134 | [6 empty] | Кронштейны для крепления радиаторов: к кирпичным и бетонным стенам, при длине кронштейна 325 мм
| 402-0002 | Раствор готовый кладочный цементный марки: 50 |  | 4: м3; 5: 0.0067; 6: 0.000268 | [6 empty] | Раствор готовый кладочный цементный марки: 50
10 | Прайс "РегОтоп" | Регистр однорядный из четырех гладких труб 108х4,0 длиной 1 м РГТ-1-108х4-1,0м-4-0-0 ТУ 4936-001-69-441315-11 |  | 4: шт.; 6: 1; Мат. 13: 0 0; Мат. 14: 0 0 | [5 empty] | Регистр однорядный из четырех гладких труб 108х4,0 длиной 1 м РГТ-1-108х4-1,0м-4-0-0 ТУ 4936-001-69-441315-11
Комплектация для подключения радиаторов Purmo (24 шт.) | [23 empty] | Комплектация для подключения радиаторов Purmo (24 шт.)
11 | ТЕР16-05-001-01 | Установка вентилей, задвижек, затворов, клапанов обратных, кранов проходных на трубопроводах из стальных труб диаметром: до 25 мм Состав работ: 1. Насадка и приварка ответных фланцев на концы труб 2. Установка арматуры с соединением фланцев на болтах и прокладках. |  | 4: 1 шт.; 6: 96; Мат. 13: 1,47 186,63; Мат. 14: 0 0 | [5 empty] | Установка вентилей, задвижек, затворов, клапанов обратных, кранов проходных на трубопроводах из стальных труб диаметром: до 25 мм Состав работ: 1. Насадка и приварка ответных фланцев на концы труб 2. Установка арматуры с соединением фланцев на болтах и прокладках.
| 101-1522 | Электроды диаметром: 5 мм Э42А |  | 4: т; 5: 0.00014; 6: 0.01344 | [6 empty] | Электроды диаметром: 5 мм Э42А
| 101-2575 | Болты с гайками и шайбами для санитарно-технических работ диаметром: 12 мм |  | 4: т; 5: 0.0011; 6: 0.1056 | [6 empty] | Болты с гайками и шайбами для санитарно-технических работ диаметром: 12 мм
Н | 302-9009 | Арматура трубопроводная фланцевая |  | 4: шт.; 5: 1; 6: 96 | [7 empty] | Арматура трубопроводная фланцевая
| 507-0980 | Фланцы стальные плоские приварные из стали ВСт3сп2, ВСт3сп3, давлением: 1,0 МПа (10 кгс/см ), диаметром 25 мм |  | 4: шт.; 5: 2; 6: 192 | [6 empty] | Фланцы стальные плоские приварные из стали ВСт3сп2, ВСт3сп3, давлением: 1,0 МПа (10 кгс/см ), диаметром 25 мм
| 509-0966 | Прокладки из паронита марки ПМБ, толщиной: 1 мм, диаметром 50 мм |  | 4: 1000 шт.; 5: 0.002; 6: 0.192 | [6 empty] | Прокладки из паронита марки ПМБ, толщиной: 1 мм, диаметром 50 мм
12 О | Коммерческое предложение №7543 от 24.01.2023 г. ООО "ПРОФПОТОК" | Клапан термостатический угловой с термоголовкой, В-Н 1/2" DN15 VT.047.N.04 VALTEC |  | 4: шт.; 6: 21; Мат. 13: 0 0; Мат. 14: 0 0 | [5 empty] | Клапан термостатический угловой с термоголовкой, В-Н 1/2" DN15 VT.047.N.04 VALTEC
13 О | Коммерческое предложение №7543 от 24.01.2023 г. ООО "ПРОФПОТОК" | Клапан настроечный угловой радиаторный, В-Н 1/2" DN15 VT.008.N.04 VALTEC |  | 4: шт.; 6: 3; Мат. 13: 0 0; Мат. 14: 0 0 | [5 empty] | Клапан настроечный угловой радиаторный, В-Н 1/2" DN15 VT.008.N.04 VALTEC
14 О | Коммерческое предложение №7543 от 24.01.2023 г. ООО "ПРОФПОТОК" | Клапан настроечный угловой радиаторный, В-Н 1/2" DN15 VT.019.N.04 VALTEC VALTEC |  | 4: шт.; 6: 21; Мат. 13: 0 0; Мат. 14: 0 0 | [5 empty] | Клапан настроечный угловой радиаторный, В-Н 1/2" DN15 VT.019.N.04 VALTEC VALTEC
15 О | Коммерческое предложение №7543 от 24.01.2023 г. ООО "ПРОФПОТОК" | Клапан настроечный прямой радиаторный, В-Н 1/2" DN15 VT.020.N.04 VALTEC |  | 4: шт.; 6: 3; Мат. 13: 0 0; Мат. 14: 0 0 | [5 empty] | Клапан настроечный прямой радиаторный, В-Н 1/2" DN15 VT.020.N.04 VALTEC
16 | Коммерческое предложение №7543 от 24.01.2023 г. ООО "ПРОФПОТОК" | Соединитель разъемный полипропиленовый 20 мм, с НР 1/2" VTp.761.0.02004 VALTEC |  | 4: шт.; 6: 48; Мат. 13: 0 0; Мат. 14: 0 0 | [5 empty] | Соединитель разъемный полипропиленовый 20 мм, с НР 1/2" VTp.761.0.02004 VALTEC
Комплектация для подключения конвектора отопительного (1 шт.) | [23 empty] | Комплектация для подключения конвектора отопительного (1 шт.)
17 | ТЕР16-05-001-01 | Установка вентилей, задвижек, затворов, клапанов обратных, кранов проходных на трубопроводах из стальных труб диаметром: до 25 мм Состав работ: 1. Насадка и приварка ответных фланцев на концы труб 2. Установка арматуры с соединением фланцев на болтах и прокладках. |  | 4: 1 шт.; 6: 9; Мат. 13: 1,47 17,5; Мат. 14: 0 0 | [5 empty] | Установка вентилей, задвижек, затворов, клапанов обратных, кранов проходных на трубопроводах из стальных труб диаметром: до 25 мм Состав работ: 1. Насадка и приварка ответных фланцев на концы труб 2. Установка арматуры с соединением фланцев на болтах и прокладках.
| 101-1522 | Электроды диаметром: 5 мм Э42А |  | 4: т; 5: 0.00014; 6: 0.00126 | [6 empty] | Электроды диаметром: 5 мм Э42А
| 101-2575 | Болты с гайками и шайбами для санитарно-технических работ диаметром: 12 мм |  | 4: т; 5: 0.0011; 6: 0.0099 | [6 empty] | Болты с гайками и шайбами для санитарно-технических работ диаметром: 12 мм
Н | 302-9009 | Арматура трубопроводная фланцевая |  | 4: шт.; 5: 1; 6: 9 | [7 empty] | Арматура трубопроводная фланцевая
| 507-0980 | Фланцы стальные плоские приварные из стали ВСт3сп2, ВСт3сп3, давлением: 1,0 МПа (10 кгс/см ), диаметром 25 мм |  | 4: шт.; 5: 2; 6: 18 | [6 empty] | Фланцы стальные плоские приварные из стали ВСт3сп2, ВСт3сп3, давлением: 1,0 МПа (10 кгс/см ), диаметром 25 мм
| 509-0966 | Прокладки из паронита марки ПМБ, толщиной: 1 мм, диаметром 50 мм |  | 4: 1000 шт.; 5: 0.002; 6: 0.018 | [6 empty] | Прокладки из паронита марки ПМБ, толщиной: 1 мм, диаметром 50 мм
18 О | Коммерческое предложение №7543 от 24.01.2023 г. ООО "ПРОФПОТОК" | Клапан термостатический радиаторный прямой, В-Н 1/2" DN15 VT.032.N.04 VALTEC |  | 4: шт.; 6: 1; Мат. 13: 0 0; Мат. 14: 0 0 | [5 empty] | Клапан термостатический радиаторный прямой, В-Н 1/2" DN15 VT.032.N.04 VALTEC
19 О | Коммерческое предложение №7543 от 24.01.2023 г. ООО "ПРОФПОТОК" | Термостатическая головка с выносным настенным датчиком VT.5010.0.0 VALTEC |  | 4: шт.; 6: 1; Мат. 13: 0 0; Мат. 14: 0 0 | [5 empty] | Термостатическая головка с выносным настенным датчиком VT.5010.0.0 VALTEC
20 О | Коммерческое предложение №7543 от 24.01.2023 г. ООО "ПРОФПОТОК" | Клапан настроечный прямой радиаторный, В-Н 1/2" DN15 VT.020.N.04 VALTEC |  | 4: шт.; 6: 1; Мат. 13: 0 0; Мат. 14: 0 0 | [5 empty] | Клапан настроечный прямой радиаторный, В-Н 1/2" DN15 VT.020.N.04 VALTEC
21 О | Коммерческое предложение №7543 от 24.01.2023 г. ООО "ПРОФПОТОК" | Кран шаровой латунный, рукоятка флажковая, В-В 1/2" DN15 PERFECT VT.314.N.04 VALTEC |  | 4: шт.; 6: 1; Мат. 13: 0 0; Мат. 14: 0 0 | [5 empty] | Кран шаровой латунный, рукоятка флажковая, В-В 1/2" DN15 PERFECT VT.314.N.04 VALTEC
22 | Коммерческое предложение №7543 от 24.01.2023 г. ООО "ПРОФПОТОК" | Штуцер латунный для присоединения шланга 1/2" х 16 мм VTr.650.N.0416 VALTEC |  | 4: шт.; 6: 1; Мат. 13: 0 0; Мат. 14: 0 0 | [5 empty] | Штуцер латунный для присоединения шланга 1/2" х 16 мм VTr.650.N.0416 VALTEC
23 | Коммерческое предложение №7543 от 24.01.2023 г. ООО "ПРОФПОТОК" | Соединитель разъемный полипропиленовый 20 мм, с НР 1/2" VTp.761.0.02004 VALTEC |  | 4: шт.; 6: 2; Мат. 13: 0 0; Мат. 14: 0 0 | [5 empty] | Соединитель разъемный полипропиленовый 20 мм, с НР 1/2" VTp.761.0.02004 VALTEC
24 | Прайс Компания «Веста Регионы» VALTEC инженерная сантехника | Сгон стальной с муфтой и контргайкой в комплекте, 1/2" ГОСТ 8969-75 VALTEC |  | 4: шт.; 6: 2; Мат. 13: 0 0; Мат. 14: 0 0 | [5 empty] | Сгон стальной с муфтой и контргайкой в комплекте, 1/2" ГОСТ 8969-75 VALTEC
Комплектация для подключения регистра отопительного (1 шт.) | [23 empty] | Комплектация для подключения регистра отопительного (1 шт.)
25 | ТЕР16-05-001-01 | Установка вентилей, задвижек, затворов, клапанов обратных, кранов проходных на трубопроводах из стальных труб диаметром: до 25 мм Состав работ: 1. Насадка и приварка ответных фланцев на концы труб 2. Установка арматуры с соединением фланцев на болтах и прокладках. |  | 4: 1 шт.; 6: 8; Мат. 13: 1,47 15,55; Мат. 14: 0 0 | [5 empty] | Установка вентилей, задвижек, затворов, клапанов обратных, кранов проходных на трубопроводах из стальных труб диаметром: до 25 мм Состав работ: 1. Насадка и приварка ответных фланцев на концы труб 2. Установка арматуры с соединением фланцев на болтах и прокладках.
| 101-1522 | Электроды диаметром: 5 мм Э42А |  | 4: т; 5: 0.00014; 6: 0.00112 | [6 empty] | Электроды диаметром: 5 мм Э42А
| 101-2575 | Болты с гайками и шайбами для санитарно-технических работ диаметром: 12 мм |  | 4: т; 5: 0.0011; 6: 0.0088 | [6 empty] | Болты с гайками и шайбами для санитарно-технических работ диаметром: 12 мм
Н | 302-9009 | Арматура трубопроводная фланцевая |  | 4: шт.; 5: 1; 6: 8 | [7 empty] | Арматура трубопроводная фланцевая
| 507-0980 | Фланцы стальные плоские приварные из стали ВСт3сп2, ВСт3сп3, давлением: 1,0 МПа (10 кгс/см ), диаметром 25 мм |  | 4: шт.; 5: 2; 6: 16 | [6 empty] | Фланцы стальные плоские приварные из стали ВСт3сп2, ВСт3сп3, давлением: 1,0 МПа (10 кгс/см ), диаметром 25 мм
| 509-0966 | Прокладки из паронита марки ПМБ, толщиной: 1 мм, диаметром 50 мм |  | 4: 1000 шт.; 5: 0.002; 6: 0.016 | [6 empty] | Прокладки из паронита марки ПМБ, толщиной: 1 мм, диаметром 50 мм
26 О | Коммерческое предложение №7543 от 24.01.2023 г. ООО "ПРОФПОТОК" | Кран шаровой латунный, рукоятка флажковая, В-В 1/2" DN15 PERFECT VT.314.N.04 VALTEC |  | 4: шт.; 6: 2; Мат. 13: 0 0; Мат. 14: 0 0 | [5 empty] | Кран шаровой латунный, рукоятка флажковая, В-В 1/2" DN15 PERFECT VT.314.N.04 VALTEC
27 | Коммерческое предложение №7543 от 24.01.2023 г. ООО "ПРОФПОТОК" | Штуцер латунный для присоединения шланга 1/2" х 16 мм VTr.650.N.0416 VALTEC |  | 4: шт.; 6: 1; Мат. 13: 0 0; Мат. 14: 0 0 | [5 empty] | Штуцер латунный для присоединения шланга 1/2" х 16 мм VTr.650.N.0416 VALTEC
28 О | Коммерческое предложение №7543 от 24.01.2023 г. ООО "ПРОФПОТОК" | Вентиль прямоточный запорно-регулировочный, В-В 1/2" DN15 VT.052.N.04 VALTEC |  | 4: шт.; 6: 1; Мат. 13: 0 0; Мат. 14: 0 0 | [5 empty] | Вентиль прямоточный запорно-регулировочный, В-В 1/2" DN15 VT.052.N.04 VALTEC
29 | Прайс Компания «Веста Регионы» VALTEC инженерная сантехника | Сгон стальной с муфтой и контргайкой в комплекте, 1/2" ГОСТ 8969-75 VALTEC |  | 4: шт.; 6: 4; Мат. 13: 0 0; Мат. 14: 0 0 | [5 empty] | Сгон стальной с муфтой и контргайкой в комплекте, 1/2" ГОСТ 8969-75 VALTEC
Трубопроводная арматура | [23 empty] | Трубопроводная арматура
31 О | Коммерческое предложение №7543 от 24.01.2023 г. ООО "ПРОФПОТОК" | Автоматический латунный поплавковый воздухоотводчик среда-вода t до 110°C, Рр=10 кгс/см, 1/2" DN15 VT.502.NH.04 VALTEC |  | 4: шт.; 6: 6; Мат. 13: 0 0; Мат. 14: 0 0 | [5 empty] | Автоматический латунный поплавковый воздухоотводчик среда-вода t до 110°C, Рр=10 кгс/см, 1/2" DN15 VT.502.NH.04 VALTEC
32 О | Коммерческое предложение №7543 от 24.01.2023 г. ООО "ПРОФПОТОК" | Кран шаровой латунный, рукоятка бабочка, В-В 1/2" DN15 PERFECT VT.317.N.04 VALTEC |  | 4: шт.; 6: 6; Мат. 13: 0 0; Мат. 14: 0 0 | [5 empty] | Кран шаровой латунный, рукоятка бабочка, В-В 1/2" DN15 PERFECT VT.317.N.04 VALTEC
33 О | Коммерческое предложение №7543 от 24.01.2023 г. ООО "ПРОФПОТОК" | Кран шаровой латунный, рукоятка флажковая, В-В 1/2" DN15 PERFECT VT.314.N.04 VALTEC |  | 4: шт.; 6: 8; Мат. 13: 0 0; Мат. 14: 0 0 | [5 empty] | Кран шаровой латунный, рукоятка флажковая, В-В 1/2" DN15 PERFECT VT.314.N.04 VALTEC
34 О | Коммерческое предложение №7543 от 24.01.2023 г. ООО "ПРОФПОТОК" | Ручной балансировочный клапан резьбовой, В-В DN20; Кvs=6,12 для регулирования Kv=1,66; G=0,377 м3/ч; ?p=5,17 кПа; n=3,2 ШТРЕМАКС-M 1 411752 HERZ |  | 4: шт.; 6: 1; Мат. 13: 0 0; Мат. 14: 0 0 | [5 empty] | Ручной балансировочный клапан резьбовой, В-В DN20; Кvs=6,12 для регулирования Kv=1,66; G=0,377 м3/ч; ?p=5,17 кПа; n=3,2 ШТРЕМАКС-M 1 411752 HERZ
35 О | Коммерческое предложение №7543 от 24.01.2023 г. ООО "ПРОФПОТОК" | Ручной балансировочный клапан резьбовой, В-В DN25; Кvs=10,4 для регулирования Kv=4,8; G=0,679 м3/ч; ?p=2 кПа; n=3,8 ШТРЕМАКС-M 1 411753 HERZ |  | 4: шт.; 6: 1; Мат. 13: 0 0; Мат. 14: 0 0 | [5 empty] | Ручной балансировочный клапан резьбовой, В-В DN25; Кvs=10,4 для регулирования Kv=4,8; G=0,679 м3/ч; ?p=2 кПа; n=3,8 ШТРЕМАКС-M 1 411753 HERZ
36 О | Коммерческое предложение №7543 от 24.01.2023 г. ООО "ПРОФПОТОК" | Ручной запорный клапан резьбовой, В-В 3/4" DN20 ШТРЕМАКС 1 411502 HERZ |  | 4: шт.; 6: 1; Мат. 13: 0 0; Мат. 14: 0 0 | [5 empty] | Ручной запорный клапан резьбовой, В-В 3/4" DN20 ШТРЕМАКС 1 411502 HERZ
37 О | Коммерческое предложение №7543 от 24.01.2023 г. ООО "ПРОФПОТОК" | Ручной запорный клапан резьбовой, В-В 1" DN25 ШТРЕМАКС 1 411503 HERZ |  | 4: шт.; 6: 1; Мат. 13: 0 0; Мат. 14: 0 0 | [5 empty] | Ручной запорный клапан резьбовой, В-В 1" DN25 ШТРЕМАКС 1 411503 HERZ
Труба полипропиленовая, армированная алюминием PPR-ALUX PN25 VALTEC | [23 empty] | Труба полипропиленовая, армированная алюминием PPR-ALUX PN25 VALTEC
38 | ТЕР16-03-001-05 | Прокладка трубопроводов отопления при коллекторной системе из многослойных металлополимерных труб диаметром: 20 мм Состав работ: 1. Прокладка трубопроводов из многослойных металлополимерных труб 2. Установка и заделка креплений 3. Промывка трубопровода водой. |  | 4: 100 м трубопровода; 6: 1; Мат. 13: 93 122,99; Мат. 14: 0,07 0,1 | [5 empty] | Прокладка трубопроводов отопления при коллекторной системе из многослойных металлополимерных труб диаметром: 20 мм Состав работ: 1. Прокладка трубопроводов из многослойных металлополимерных труб 2. Установка и заделка креплений 3. Промывка трубопровода водой.
Уд | 103-1459 | Трубы металлополимерные многослойные для горячего водоснабжения, давлением 1 МПа (10 кгс/см2), для температуры до 95 градусов С, диаметром: 20 мм |  | 4: м; 5: 97.1; 6: 97.1 | [8 empty] | Трубы металлополимерные многослойные для горячего водоснабжения, давлением 1 МПа (10 кгс/см2), для температуры до 95 градусов С, диаметром: 20 мм
П,Н | 103-9910 | Фасонные и соединительные части к многослойным металлополимерным трубам |  | 4: шт.; 5: 0; 6: 0 | [7 empty] | Фасонные и соединительные части к многослойным металлополимерным трубам
П,Н | 301-1224 | Крепления для трубопроводов: кронштейны, планки, хомуты |  | 4: кг; 5: 0; 6: 0 | [7 empty] | Крепления для трубопроводов: кронштейны, планки, хомуты
| 301-1380 | Трубки защитные гофрированные |  | 4: м; 5: 6; 6: 6 | [6 empty] | Трубки защитные гофрированные
П,Н | 302-9912 | Арматура запорная к многослойным металлополимерным трубам |  | 4: шт.; 5: 0; 6: 0 | [7 empty] | Арматура запорная к многослойным металлополимерным трубам
| 405-1601 | Известь строительная: негашеная хлорная, марки А |  | 4: кг; 5: 0.0016; 6: 0.0016 | [6 empty] | Известь строительная: негашеная хлорная, марки А
| 411-0001 | Вода |  | 4: м3; 5: 0.47; 6: 0.47 | [6 empty] | Вода
39 | Коммерческое предложение №7543 от 24.01.2023 г. ООО "ПРОФПОТОК" | Ф20х3,4 VTp.700.AL25.20 VALTEC |  | 4: м; 6: 97.1; Мат. 13: 0 0; Мат. 14: 0 0 | [5 empty] | Ф20х3,4 VTp.700.AL25.20 VALTEC
40 | ТЕР16-03-001-06 | Прокладка трубопроводов отопления при коллекторной системе из многослойных металлополимерных труб диаметром: 25 мм Состав работ: 1. Прокладка трубопроводов из многослойных металлополимерных труб 2. Установка и заделка креплений 3. Промывка трубопровода водой. |  | 4: 100 м трубопровода; 6: 0.83; Мат. 13: 104 114,16; Мат. 14: 0,07 0,08 | [5 empty] | Прокладка трубопроводов отопления при коллекторной системе из многослойных металлополимерных труб диаметром: 25 мм Состав работ: 1. Прокладка трубопроводов из многослойных металлополимерных труб 2. Установка и заделка креплений 3. Промывка трубопровода водой.
Уд | 103-1460 | Трубы металлополимерные многослойные для горячего водоснабжения, давлением 1 МПа (10 кгс/см2), для температуры до 95 градусов С, диаметром: 25 мм |  | 4: м; 5: 98.4; 6: 81.672 | [8 empty] | Трубы металлополимерные многослойные для горячего водоснабжения, давлением 1 МПа (10 кгс/см2), для температуры до 95 градусов С, диаметром: 25 мм
П,Н | 103-9910 | Фасонные и соединительные части к многослойным металлополимерным трубам |  | 4: шт.; 5: 0; 6: 0 | [7 empty] | Фасонные и соединительные части к многослойным металлополимерным трубам
П,Н | 301-1224 | Крепления для трубопроводов: кронштейны, планки, хомуты |  | 4: кг; 5: 0; 6: 0 | [7 empty] | Крепления для трубопроводов: кронштейны, планки, хомуты
| 301-1380 | Трубки защитные гофрированные |  | 4: м; 5: 7; 6: 5.81 | [6 empty] | Трубки защитные гофрированные
П,Н | 302-9912 | Арматура запорная к многослойным металлополимерным трубам |  | 4: шт.; 5: 0; 6: 0 | [7 empty] | Арматура запорная к многослойным металлополимерным трубам
| 405-1601 | Известь строительная: негашеная хлорная, марки А |  | 4: кг; 5: 0.0026; 6: 0.002158 | [6 empty] | Известь строительная: негашеная хлорная, марки А
| 411-0001 | Вода |  | 4: м3; 5: 0.74; 6: 0.6142 | [6 empty] | Вода
41 | Коммерческое предложение №7543 от 24.01.2023 г. ООО "ПРОФПОТОК" | Ф25х4,2 VTp.700.AL25.25 VALTEC |  | 4: м; 6: 81.672; Мат. 13: 0 0; Мат. 14: 0 0 | [5 empty] | Ф25х4,2 VTp.700.AL25.25 VALTEC
42 | ТЕР16-04-002-03 Применительно | Прокладка трубопроводов водоснабжения из напорных полиэтиленовых труб низкого давления среднего типа наружным диаметром: 32 мм Состав работ: 1. Разметка деталей и перерезка труб 2. Сборка узлов из отдельных деталей и фасонных частей с подготовкой под контактную сварку 3. Прокладка трубопроводов на сварке и на клею из готовых узлов 4. Установка муфтовой арматуры 5. Установка креплений с пристрелкой пистолетом 6. Гидравлическое испытание трубопровода и промывка водой. |  | 4: 100 м трубопровода; 6: 0.59; Мат. 13: 121,8 95,04; Мат. 14: 4,72 4 | [5 empty] | Прокладка трубопроводов водоснабжения из напорных полиэтиленовых труб низкого давления среднего типа наружным диаметром: 32 мм Состав работ: 1. Разметка деталей и перерезка труб 2. Сборка узлов из отдельных деталей и фасонных частей с подготовкой под контактную сварку 3. Прокладка трубопроводов на сварке и на клею из готовых узлов 4. Установка муфтовой арматуры 5. Установка креплений с пристрелкой пистолетом 6. Гидравлическое испытание трубопровода и промывка водой.
| 101-0137 | Дюбели с калиброванной головкой (в обоймах): 3х58,5 мм |  | 4: т; 5: 0.00051; 6: 0.0003009 | [6 empty] | Дюбели с калиброванной головкой (в обоймах): 3х58,5 мм
Уд | 101-0329 | Клей 88-СА |  | 4: кг; 5: 0.17; 6: 0.1003 | [8 empty] | Клей 88-СА
| 101-1680 | Патроны для строительно-монтажного пистолета |  | 4: 1000 шт.; 5: 0.06; 6: 0.0354 | [6 empty] | Патроны для строительно-монтажного пистолета
Уд | 101-1700 | Наконечники для полиэтиленовых труб |  | 4: кг; 5: 0.33; 6: 0.1947 | [8 empty] | Наконечники для полиэтиленовых труб
П,Н | 103-9140 | Арматура муфтовая |  | 4: шт.; 5: 0; 6: 0 | [7 empty] | Арматура муфтовая
| 113-0473 | Метиленхлорид |  | 4: кг; 5: 0.2; 6: 0.118 | [6 empty] | Метиленхлорид
П,Н | 301-9240 | Крепления |  | 4: кг; 5: 0; 6: 0 | [7 empty] | Крепления
П,Н | 302-9911 | Фасонные и соединительные части к полиэтиленовым трубам |  | 4: шт.; 5: 0; 6: 0 | [7 empty] | Фасонные и соединительные части к полиэтиленовым трубам
| 405-1601 | Известь строительная: негашеная хлорная, марки А |  | 4: кг; 5: 0.004; 6: 0.00236 | [6 empty] | Известь строительная: негашеная хлорная, марки А
| 411-0001 | Вода |  | 4: м3; 5: 1.21; 6: 0.7139 | [6 empty] | Вода
Уд | 507-0589 | Трубы напорные из полиэтилена низкого давления среднего типа, наружным диаметром: 32 мм |  | 4: 10 м; 5: 9.38; 6: 5.5342 | [8 empty] | Трубы напорные из полиэтилена низкого давления среднего типа, наружным диаметром: 32 мм
43 | Коммерческое предложение №7543 от 24.01.2023 г. ООО "ПРОФПОТОК" | Ф32х5,4 VTp.700.AL25.32 VALTEC |  | 4: м; 6: 55.342; Мат. 13: 0 0; Мат. 14: 0 0 | [5 empty] | Ф32х5,4 VTp.700.AL25.32 VALTEC
Фитинги полипропиленовые | [23 empty] | Фитинги полипропиленовые
45 | Коммерческое предложение №7543 от 24.01.2023 г. ООО "ПРОФПОТОК" | Отвод-90° O20 VTp.751.0.020 VALTEC |  | 4: шт.; 6: 108; Мат. 13: 0 0; Мат. 14: 0 0 | [5 empty] | Отвод-90° O20 VTp.751.0.020 VALTEC
46 | Коммерческое предложение №7543 от 24.01.2023 г. ООО "ПРОФПОТОК" | Отвод-90° O25 VTp.751.0.025 VALTEC |  | 4: шт.; 6: 31; Мат. 13: 0 0; Мат. 14: 0 0 | [5 empty] | Отвод-90° O25 VTp.751.0.025 VALTEC
47 | Коммерческое предложение №7543 от 24.01.2023 г. ООО "ПРОФПОТОК" | Отвод-90° O32 VTp.751.0.032 VALTEC |  | 4: шт.; 6: 28; Мат. 13: 0 0; Мат. 14: 0 0 | [5 empty] | Отвод-90° O32 VTp.751.0.032 VALTEC
48 | Коммерческое предложение №7543 от 24.01.2023 г. ООО "ПРОФПОТОК" | Тройник равнопроходной O20 VTp.731.0.020 VALTEC |  | 4: шт.; 6: 8; Мат. 13: 0 0; Мат. 14: 0 0 | [5 empty] | Тройник равнопроходной O20 VTp.731.0.020 VALTEC
49 | Коммерческое предложение №7543 от 24.01.2023 г. ООО "ПРОФПОТОК" | Тройник переходной O25хO20 хO25 VTp.735.0.025020025 VALTEC |  | 4: шт.; 6: 4; Мат. 13: 0 0; Мат. 14: 0 0 | [5 empty] | Тройник переходной O25хO20 хO25 VTp.735.0.025020025 VALTEC
50 | Коммерческое предложение №7543 от 24.01.2023 г. ООО "ПРОФПОТОК" | Тройник переходной O25хO20хO25 VTp.735.0.025020025 VALTEC |  | 4: шт.; 6: 20; Мат. 13: 0 0; Мат. 14: 0 0 | [5 empty] | Тройник переходной O25хO20хO25 VTp.735.0.025020025 VALTEC
51 | Коммерческое предложение №7543 от 24.01.2023 г. ООО "ПРОФПОТОК" | Тройник переходной O32хO20хO25 VTp.735.0.032020025 VALTEC |  | 4: шт.; 6: 2; Мат. 13: 0 0; Мат. 14: 0 0 | [5 empty] | Тройник переходной O32хO20хO25 VTp.735.0.032020025 VALTEC
52 | Коммерческое предложение №7543 от 24.01.2023 г. ООО "ПРОФПОТОК" | Тройник переходной O32хO20хO32 VTp.735.0.032020032 VALTEC |  | 4: шт.; 6: 16; Мат. 13: 0 0; Мат. 14: 0 0 | [5 empty] | Тройник переходной O32хO20хO32 VTp.735.0.032020032 VALTEC
53 | Коммерческое предложение №7543 от 24.01.2023 г. ООО "ПРОФПОТОК" | Тройник с переходом на наружную резьбу O25х1/2" VTp.733.0.02504 VALTEC |  | 4: шт.; 6: 4; Мат. 13: 0 0; Мат. 14: 0 0 | [5 empty] | Тройник с переходом на наружную резьбу O25х1/2" VTp.733.0.02504 VALTEC
54 | Коммерческое предложение №7543 от 24.01.2023 г. ООО "ПРОФПОТОК" | Тройник с переходом на наружную резьбу O32х1/2" VTp.733.0.03204 VALTEC |  | 4: шт.; 6: 2; Мат. 13: 0 0; Мат. 14: 0 0 | [5 empty] | Тройник с переходом на наружную резьбу O32х1/2" VTp.733.0.03204 VALTEC
55 | Коммерческое предложение №7543 от 24.01.2023 г. ООО "ПРОФПОТОК" | Соединитель с переходом на наружную резьбу O20х1/2" VTp.701.0.02004 VALTEC |  | 4: шт.; 6: 4; Мат. 13: 0 0; Мат. 14: 0 0 | [5 empty] | Соединитель с переходом на наружную резьбу O20х1/2" VTp.701.0.02004 VALTEC
56 | Коммерческое предложение №7543 от 24.01.2023 г. ООО "ПРОФПОТОК" | Соединитель с переходом на внутреннюю резьбу O25х3/4" VTp.702.0.02505 VALTEC |  | 4: шт.; 6: 2; Мат. 13: 0 0; Мат. 14: 0 0 | [5 empty] | Соединитель с переходом на внутреннюю резьбу O25х3/4" VTp.702.0.02505 VALTEC
57 | Коммерческое предложение №7543 от 24.01.2023 г. ООО "ПРОФПОТОК" | Соединитель под ключ с переходом на внутреннюю резьбу O32х1" VTp.706.0.03206 VALTEC |  | 4: шт.; 6: 2; Мат. 13: 0 0; Мат. 14: 0 0 | [5 empty] | Соединитель под ключ с переходом на внутреннюю резьбу O32х1" VTp.706.0.03206 VALTEC
58 | Коммерческое предложение №7543 от 24.01.2023 г. ООО "ПРОФПОТОК" | Муфта соединительная O20 VTp.703.0.020 VALTEC |  | 4: шт.; 6: 60; Мат. 13: 0 0; Мат. 14: 0 0 | [5 empty] | Муфта соединительная O20 VTp.703.0.020 VALTEC
59 | Коммерческое предложение №7543 от 24.01.2023 г. ООО "ПРОФПОТОК" | Муфта соединительная O25 VTp.703.0.025 VALTEC |  | 4: шт.; 6: 50; Мат. 13: 0 0; Мат. 14: 0 0 | [5 empty] | Муфта соединительная O25 VTp.703.0.025 VALTEC
60 | Коммерческое предложение №7543 от 24.01.2023 г. ООО "ПРОФПОТОК" | Муфта соединительная O32 VTp.703.0.032 VALTEC |  | 4: шт.; 6: 30; Мат. 13: 0 0; Мат. 14: 0 0 | [5 empty] | Муфта соединительная O32 VTp.703.0.032 VALTEC
Труба стальная электросварная прямошовная, из стали марки 20 изготовленной по группе В по ГОСТ 10705-80 | [23 empty] | Труба стальная электросварная прямошовная, из стали марки 20 изготовленной по группе В по ГОСТ 10705-80
61 | ТЕР16-02-001-02 | Прокладка трубопроводов отопления из стальных водогазопроводных неоцинкованных труб диаметром: 20 мм Состав работ: 1. Прокладка трубопровода из готовых узлов или из труб 2. Установка и заделка креплений 3. Промывка трубопровода водой. |  | 4: 100 м трубопровода; 6: 0.14; Мат. 13: 32,97 6,1; Мат. 14: 0,15 0,03 | [5 empty] | Прокладка трубопроводов отопления из стальных водогазопроводных неоцинкованных труб диаметром: 20 мм Состав работ: 1. Прокладка трубопровода из готовых узлов или из труб 2. Установка и заделка креплений 3. Промывка трубопровода водой.
| 101-0063 | Ацетилен растворенный технический марки: А |  | 4: т; 5: 0.00013; 6: 1.82e-05 | [6 empty] | Ацетилен растворенный технический марки: А
| 101-0324 | Кислород технический: газообразный |  | 4: м3; 5: 0.281; 6: 0.03934 | [6 empty] | Кислород технический: газообразный
| 101-0388 | Краски масляные земляные марки: МА-0115 мумия, сурик железный |  | 4: т; 5: 0.00044; 6: 6.16e-05 | [6 empty] | Краски масляные земляные марки: МА-0115 мумия, сурик железный
| 101-0628 | Олифа комбинированная, марки: К-3 |  | 4: т; 5: 0.00053; 6: 7.42e-05 | [6 empty] | Олифа комбинированная, марки: К-3
| 101-0807 | Проволока сварочная легированная диаметром: 4 мм |  | 4: т; 5: 0.00017; 6: 2.38e-05 | [6 empty] | Проволока сварочная легированная диаметром: 4 мм
| 101-1669 | Очес льняной |  | 4: кг; 5: 0.06; 6: 0.0084 | [6 empty] | Очес льняной
П,Н | 103-9140 | Арматура муфтовая |  | 4: шт.; 5: 0; 6: 0 | [7 empty] | Арматура муфтовая
П,Н | 301-9240 | Крепления |  | 4: кг; 5: 0; 6: 0 | [7 empty] | Крепления
Уд | 302-0882 | Узлы укрупненные монтажные (трубопроводы) из стальных водогазопроводных : неоцинкованных труб с гильзами для систем отопления диаметром 20 мм |  | 4: м; 5: 100; 6: 14 | [8 empty] | Узлы укрупненные монтажные (трубопроводы) из стальных водогазопроводных : неоцинкованных труб с гильзами для систем отопления диаметром 20 мм
| 405-1601 | Известь строительная: негашеная хлорная, марки А |  | 4: кг; 5: 0.0016; 6: 0.000224 | [6 empty] | Известь строительная: негашеная хлорная, марки А
| 411-0001 | Вода |  | 4: м3; 5: 0.44; 6: 0.0616 | [6 empty] | Вода
62 | ТССЦ-302-0882 | Узлы укрупненные монтажные (трубопроводы) из стальных водогазопроводных неоцинкованных труб с гильзами для систем отопления диаметром 20 мм (Ф20х2,0) |  | 4: м; 6: 14; Мат. 13: 0 0; Мат. 14: 0 0 | [5 empty] | Узлы укрупненные монтажные (трубопроводы) из стальных водогазопроводных неоцинкованных труб с гильзами для систем отопления диаметром 20 мм (Ф20х2,0)
63 | ТЕР16-02-001-03 | Прокладка трубопроводов отопления из стальных водогазопроводных неоцинкованных труб диаметром: 25 мм Состав работ: 1. Прокладка трубопровода из готовых узлов или из труб 2. Установка и заделка креплений 3. Промывка трубопровода водой. |  | 4: 100 м трубопровода; 6: 0.12; Мат. 13: 32,97 5,23; Мат. 14: 0,15 0,03 | [5 empty] | Прокладка трубопроводов отопления из стальных водогазопроводных неоцинкованных труб диаметром: 25 мм Состав работ: 1. Прокладка трубопровода из готовых узлов или из труб 2. Установка и заделка креплений 3. Промывка трубопровода водой.
| 101-0063 | Ацетилен растворенный технический марки: А |  | 4: т; 5: 0.00013; 6: 1.56e-05 | [6 empty] | Ацетилен растворенный технический марки: А
| 101-0324 | Кислород технический: газообразный |  | 4: м3; 5: 0.281; 6: 0.03372 | [6 empty] | Кислород технический: газообразный
| 101-0388 | Краски масляные земляные марки: МА-0115 мумия, сурик железный |  | 4: т; 5: 0.00044; 6: 5.28e-05 | [6 empty] | Краски масляные земляные марки: МА-0115 мумия, сурик железный
| 101-0628 | Олифа комбинированная, марки: К-3 |  | 4: т; 5: 0.00053; 6: 6.36e-05 | [6 empty] | Олифа комбинированная, марки: К-3
| 101-0807 | Проволока сварочная легированная диаметром: 4 мм |  | 4: т; 5: 0.00017; 6: 2.04e-05 | [6 empty] | Проволока сварочная легированная диаметром: 4 мм
| 101-1669 | Очес льняной |  | 4: кг; 5: 0.06; 6: 0.0072 | [6 empty] | Очес льняной
П,Н | 103-9140 | Арматура муфтовая |  | 4: шт.; 5: 0; 6: 0 | [7 empty] | Арматура муфтовая
П,Н | 301-9240 | Крепления |  | 4: кг; 5: 0; 6: 0 | [7 empty] | Крепления
Уд | 302-0883 | Узлы укрупненные монтажные (трубопроводы) из стальных водогазопроводных : неоцинкованных труб с гильзами для систем отопления диаметром 25 мм |  | 4: м; 5: 100; 6: 12 | [8 empty] | Узлы укрупненные монтажные (трубопроводы) из стальных водогазопроводных : неоцинкованных труб с гильзами для систем отопления диаметром 25 мм
| 405-1601 | Известь строительная: негашеная хлорная, марки А |  | 4: кг; 5: 0.0025; 6: 0.0003 | [6 empty] | Известь строительная: негашеная хлорная, марки А
| 411-0001 | Вода |  | 4: м3; 5: 0.69; 6: 0.0828 | [6 empty] | Вода
64 | ТССЦ-302-0883 | Узлы укрупненные монтажные (трубопроводы) из стальных водогазопроводных неоцинкованных труб с гильзами для систем отопления диаметром 25 мм (Ф25х2,0) |  | 4: м; 6: 12; Мат. 13: 0 0; Мат. 14: 0 0 | [5 empty] | Узлы укрупненные монтажные (трубопроводы) из стальных водогазопроводных неоцинкованных труб с гильзами для систем отопления диаметром 25 мм (Ф25х2,0)
65 | ТЕР16-02-001-04 | Прокладка трубопроводов отопления из стальных водогазопроводных неоцинкованных труб диаметром: 32 мм Состав работ: 1. Прокладка трубопровода из готовых узлов или из труб 2. Установка и заделка креплений 3. Промывка трубопровода водой. |  | 4: 100 м трубопровода; 6: 0.16; Мат. 13: 32,97 6,98; Мат. 14: 0,15 0,03 | [5 empty] | Прокладка трубопроводов отопления из стальных водогазопроводных неоцинкованных труб диаметром: 32 мм Состав работ: 1. Прокладка трубопровода из готовых узлов или из труб 2. Установка и заделка креплений 3. Промывка трубопровода водой.
| 101-0063 | Ацетилен растворенный технический марки: А |  | 4: т; 5: 0.00013; 6: 2.08e-05 | [6 empty] | Ацетилен растворенный технический марки: А
| 101-0324 | Кислород технический: газообразный |  | 4: м3; 5: 0.281; 6: 0.04496 | [6 empty] | Кислород технический: газообразный
| 101-0388 | Краски масляные земляные марки: МА-0115 мумия, сурик железный |  | 4: т; 5: 0.00044; 6: 7.04e-05 | [6 empty] | Краски масляные земляные марки: МА-0115 мумия, сурик железный
| 101-0628 | Олифа комбинированная, марки: К-3 |  | 4: т; 5: 0.00053; 6: 8.48e-05 | [6 empty] | Олифа комбинированная, марки: К-3
| 101-0807 | Проволока сварочная легированная диаметром: 4 мм |  | 4: т; 5: 0.00017; 6: 2.72e-05 | [6 empty] | Проволока сварочная легированная диаметром: 4 мм
| 101-1669 | Очес льняной |  | 4: кг; 5: 0.06; 6: 0.0096 | [6 empty] | Очес льняной
П,Н | 103-9140 | Арматура муфтовая |  | 4: шт.; 5: 0; 6: 0 | [7 empty] | Арматура муфтовая
П,Н | 301-9240 | Крепления |  | 4: кг; 5: 0; 6: 0 | [7 empty] | Крепления
Уд | 302-0884 | Узлы укрупненные монтажные (трубопроводы) из стальных водогазопроводных : неоцинкованных труб с гильзами для систем отопления диаметром 32 мм |  | 4: м; 5: 100; 6: 16 | [8 empty] | Узлы укрупненные монтажные (трубопроводы) из стальных водогазопроводных : неоцинкованных труб с гильзами для систем отопления диаметром 32 мм
| 405-1601 | Известь строительная: негашеная хлорная, марки А |  | 4: кг; 5: 0.004; 6: 0.00064 | [6 empty] | Известь строительная: негашеная хлорная, марки А
| 411-0001 | Вода |  | 4: м3; 5: 1.13; 6: 0.1808 | [6 empty] | Вода
66 | ТССЦ-302-0884 | Узлы укрупненные монтажные (трубопроводы) из стальных водогазопроводных неоцинкованных труб с гильзами для систем отопления диаметром 32 мм (Ф32х2,5) |  | 4: м; 6: 16; Мат. 13: 0 0; Мат. 14: 0 0 | [5 empty] | Узлы укрупненные монтажные (трубопроводы) из стальных водогазопроводных неоцинкованных труб с гильзами для систем отопления диаметром 32 мм (Ф32х2,5)
67 | ТЕР16-02-001-05 | Прокладка трубопроводов отопления из стальных водогазопроводных неоцинкованных труб диаметром: 40 мм Состав работ: 1. Прокладка трубопровода из готовых узлов или из труб 2. Установка и заделка креплений 3. Промывка трубопровода водой. |  | 4: 100 м трубопровода; 6: 0.12; Мат. 13: 32,97 5,23; Мат. 14: 0,15 0,03 | [5 empty] | Прокладка трубопроводов отопления из стальных водогазопроводных неоцинкованных труб диаметром: 40 мм Состав работ: 1. Прокладка трубопровода из готовых узлов или из труб 2. Установка и заделка креплений 3. Промывка трубопровода водой.
| 101-0063 | Ацетилен растворенный технический марки: А |  | 4: т; 5: 0.00013; 6: 1.56e-05 | [6 empty] | Ацетилен растворенный технический марки: А
| 101-0324 | Кислород технический: газообразный |  | 4: м3; 5: 0.281; 6: 0.03372 | [6 empty] | Кислород технический: газообразный
| 101-0388 | Краски масляные земляные марки: МА-0115 мумия, сурик железный |  | 4: т; 5: 0.00044; 6: 5.28e-05 | [6 empty] | Краски масляные земляные марки: МА-0115 мумия, сурик железный
| 101-0628 | Олифа комбинированная, марки: К-3 |  | 4: т; 5: 0.00053; 6: 6.36e-05 | [6 empty] | Олифа комбинированная, марки: К-3
| 101-0807 | Проволока сварочная легированная диаметром: 4 мм |  | 4: т; 5: 0.00017; 6: 2.04e-05 | [6 empty] | Проволока сварочная легированная диаметром: 4 мм
| 101-1669 | Очес льняной |  | 4: кг; 5: 0.06; 6: 0.0072 | [6 empty] | Очес льняной
П,Н | 103-9140 | Арматура муфтовая |  | 4: шт.; 5: 0; 6: 0 | [7 empty] | Арматура муфтовая
П,Н | 301-9240 | Крепления |  | 4: кг; 5: 0; 6: 0 | [7 empty] | Крепления
Уд | 302-0885 | Узлы укрупненные монтажные (трубопроводы) из стальных водогазопроводных : неоцинкованных труб с гильзами для систем отопления диаметром 40 мм |  | 4: м; 5: 100; 6: 12 | [8 empty] | Узлы укрупненные монтажные (трубопроводы) из стальных водогазопроводных : неоцинкованных труб с гильзами для систем отопления диаметром 40 мм
| 405-1601 | Известь строительная: негашеная хлорная, марки А |  | 4: кг; 5: 0.0063; 6: 0.000756 | [6 empty] | Известь строительная: негашеная хлорная, марки А
| 411-0001 | Вода |  | 4: м3; 5: 1.76; 6: 0.2112 | [6 empty] | Вода
68 | ТССЦ-302-0885 | Узлы трубопроводов укрупненные монтажные из стальных водогазопроводных неоцинкованных труб с гильзами для систем отопления, диаметр условного прохода 40 мм (Ф38х3,0) |  | 4: м; 6: 12; Мат. 13: 0 0; Мат. 14: 0 0 | [5 empty] | Узлы трубопроводов укрупненные монтажные из стальных водогазопроводных неоцинкованных труб с гильзами для систем отопления, диаметр условного прохода 40 мм (Ф38х3,0)
69 | ТЕР16-02-001-06 | Прокладка трубопроводов отопления из стальных водогазопроводных неоцинкованных труб диаметром: 50 мм Состав работ: 1. Прокладка трубопровода из готовых узлов или из труб 2. Установка и заделка креплений 3. Промывка трубопровода водой. |  | 4: 100 м трубопровода; 6: 0.03; Мат. 13: 40,92 1,62; Мат. 14: 0,19 0,01 | [5 empty] | Прокладка трубопроводов отопления из стальных водогазопроводных неоцинкованных труб диаметром: 50 мм Состав работ: 1. Прокладка трубопровода из готовых узлов или из труб 2. Установка и заделка креплений 3. Промывка трубопровода водой.
| 101-0063 | Ацетилен растворенный технический марки: А |  | 4: т; 5: 0.00053; 6: 1.59e-05 | [6 empty] | Ацетилен растворенный технический марки: А
| 101-0324 | Кислород технический: газообразный |  | 4: м3; 5: 0.438; 6: 0.01314 | [6 empty] | Кислород технический: газообразный
| 101-0388 | Краски масляные земляные марки: МА-0115 мумия, сурик железный |  | 4: т; 5: 0.00055; 6: 1.65e-05 | [6 empty] | Краски масляные земляные марки: МА-0115 мумия, сурик железный
| 101-0628 | Олифа комбинированная, марки: К-3 |  | 4: т; 5: 0.00062; 6: 1.86e-05 | [6 empty] | Олифа комбинированная, марки: К-3
| 101-0807 | Проволока сварочная легированная диаметром: 4 мм |  | 4: т; 5: 0.00026; 6: 7.8e-06 | [6 empty] | Проволока сварочная легированная диаметром: 4 мм
| 101-1669 | Очес льняной |  | 4: кг; 5: 0.02; 6: 0.0006 | [6 empty] | Очес льняной
П,Н | 103-9140 | Арматура муфтовая |  | 4: шт.; 5: 0; 6: 0 | [7 empty] | Арматура муфтовая
П,Н | 301-9240 | Крепления |  | 4: кг; 5: 0; 6: 0 | [7 empty] | Крепления
Уд | 302-0886 | Узлы укрупненные монтажные (трубопроводы) из стальных водогазопроводных : неоцинкованных труб с гильзами для систем отопления диаметром 50 мм |  | 4: м; 5: 100; 6: 3 | [8 empty] | Узлы укрупненные монтажные (трубопроводы) из стальных водогазопроводных : неоцинкованных труб с гильзами для систем отопления диаметром 50 мм
| 405-1601 | Известь строительная: негашеная хлорная, марки А |  | 4: кг; 5: 0.0099; 6: 0.000297 | [6 empty] | Известь строительная: негашеная хлорная, марки А
| 411-0001 | Вода |  | 4: м3; 5: 2.75; 6: 0.0825 | [6 empty] | Вода
70 | ТССЦ-302-0886 | Узлы укрупненные монтажные (трубопроводы) из стальных водогазопроводных неоцинкованных труб с гильзами для систем отопления диаметром 50 мм (Ф45х3,0) |  | 4: м; 6: 3; Мат. 13: 0 0; Мат. 14: 0 0 | [5 empty] | Узлы укрупненные монтажные (трубопроводы) из стальных водогазопроводных неоцинкованных труб с гильзами для систем отопления диаметром 50 мм (Ф45х3,0)
71 | Прайс "Проконсим" трубопроводная арматура | Сгон стальной с муфтой и контргайкой в комплекте, 3/4" ГОСТ 8969-75 |  | 4: шт.; 6: 4; Мат. 13: 0 0; Мат. 14: 0 0 | [5 empty] | Сгон стальной с муфтой и контргайкой в комплекте, 3/4" ГОСТ 8969-75
72 | Прайс "Проконсим" трубопроводная арматура | Сгон стальной с муфтой и контргайкой в комплекте, 1" ГОСТ 8969-75 |  | 4: шт.; 6: 4; Мат. 13: 0 0; Мат. 14: 0 0 | [5 empty] | Сгон стальной с муфтой и контргайкой в комплекте, 1" ГОСТ 8969-75
73 | Прайс ООО ПКФ "Авангард" г. Челябинск | Тройник переходной стальной 32х3-20х3 (DN25-DN15) ГОСТ17376-2001 |  | 4: шт.; 6: 4; Мат. 13: 0 0; Мат. 14: 0 0 | [5 empty] | Тройник переходной стальной 32х3-20х3 (DN25-DN15) ГОСТ17376-2001
74 | Прайс ООО ПКФ "Авангард" г. Челябинск | Тройник переходной стальной 32х3-25х3 (DN25-DN20) ГОСТ17376-2001 |  | 4: шт.; 6: 2; Мат. 13: 0 0; Мат. 14: 0 0 | [5 empty] | Тройник переходной стальной 32х3-25х3 (DN25-DN20) ГОСТ17376-2001
75 | ТЕР26-01-017-01 | Изоляция изделиями из вспененного каучука, вспененного полиэтилена трубопроводов наружным диметром: до 160 мм трубками Состав работ: 1. Установка изделий на трубопровод с подгонкой и вырезами по месту 2. Промазка швов клеевым составом 3. Проклеивание швов самоклеящейся лентой 4. Крепление изделий зажимами 5. Изготовление и установка диафрагм 6. Окрашивание поверхности изоляции. |  | 4: 10 м трубопровода; 6: 1.8; Мат. 13: 3,52 8,38; Мат. 14: 0 0 | [5 empty] | Изоляция изделиями из вспененного каучука, вспененного полиэтилена трубопроводов наружным диметром: до 160 мм трубками Состав работ: 1. Установка изделий на трубопровод с подгонкой и вырезами по месту 2. Промазка швов клеевым составом 3. Проклеивание швов самоклеящейся лентой 4. Крепление изделий зажимами 5. Изготовление и установка диафрагм 6. Окрашивание поверхности изоляции.
| 101-2466 | Краска «Армофиниш» |  | 4: л; 5: 1.438; 6: 2.5884 | [6 empty] | Краска «Армофиниш»
| 101-2481 | Лента самоклеящаяся «Армофлекс» 3х50 мм |  | 4: м; 5: 15; 6: 27 | [6 empty] | Лента самоклеящаяся «Армофлекс» 3х50 мм
Уд | 104-0162 | Трубки из вспененного полиэтилена (пенополиэтилен) «Термофлекс» диаметром 108х13 мм |  | 4: м; 5: 11; 6: 19.8 | [8 empty] | Трубки из вспененного полиэтилена (пенополиэтилен) «Термофлекс» диаметром 108х13 мм
| 104-0169 | Клипсы (зажимы) |  | 4: шт.; 5: 30; 6: 54 | [6 empty] | Клипсы (зажимы)
| 113-0393 | Клей «Армофлекс» 520 |  | 4: л; 5: 0.143; 6: 0.2574 | [6 empty] | Клей «Армофлекс» 520
| 113-0394 | Очиститель для клея «Армофлекс» |  | 4: л; 5: 0.02; 6: 0.036 | [6 empty] | Очиститель для клея «Армофлекс»
| 506-0879 | Листы алюминиевые марки АД1Н, толщиной: 0,5 мм |  | 4: кг; 5: 0.033; 6: 0.0594 | [6 empty] | Листы алюминиевые марки АД1Н, толщиной: 0,5 мм
76 | ТССЦ-104-0349 | Трубки из вспененного каучука, толщиной: 9 мм, диаметром 22 мм |  | 4: м; 6: 8.8; Мат. 13: 0 0; Мат. 14: 0 0 | [5 empty] | Трубки из вспененного каучука, толщиной: 9 мм, диаметром 22 мм
77 | ТССЦ-104-0350 | Трубки из вспененного каучука, толщиной: 9 мм, диаметром 28 мм |  | 4: м; 6: 6.6; Мат. 13: 0 0; Мат. 14: 0 0 | [5 empty] | Трубки из вспененного каучука, толщиной: 9 мм, диаметром 28 мм
78 | ТССЦ-104-0352 | Трубки из вспененного каучука, толщиной: 9 мм, диаметром 35 мм |  | 4: м; 6: 4.4; Мат. 13: 0 0; Мат. 14: 0 0 | [5 empty] | Трубки из вспененного каучука, толщиной: 9 мм, диаметром 35 мм
79 | Прайс ООО "ТЕПЛАЙН" | Самоклеящаяся лента из вспененного каучука 50 мм, длина 10 м Лента K-FLEX 003x050-10 ST |  | 4: шт.; 6: 1; Мат. 13: 0 0; Мат. 14: 0 0 | [5 empty] | Самоклеящаяся лента из вспененного каучука 50 мм, длина 10 м Лента K-FLEX 003x050-10 ST
80 | ТЕР26-01-015-02 | Изоляция трубопроводов с покрытием из листов алюминиевых сплавов конструкциями полносборными на основе: матов минераловатных прошивных и плит минераловатных марки 125 Состав работ: 1. Изготовление и комплектовка конструкций 2. Установка конструкций на трубопровод с подгонкой по месту 3. Крепление конструкций. |  | 4: 1 м3 изоляции; 6: 1.08; Мат. 13: 45,78 65,39; Мат. 14: 0 0 | [5 empty] | Изоляция трубопроводов с покрытием из листов алюминиевых сплавов конструкциями полносборными на основе: матов минераловатных прошивных и плит минераловатных марки 125 Состав работ: 1. Изготовление и комплектовка конструкций 2. Установка конструкций на трубопровод с подгонкой по месту 3. Крепление конструкций.
| 101-1821 | Винты самонарезающие: оцинкованные, размером 4-12 мм ГОСТ 10621-80 |  | 4: т; 5: 0.0008; 6: 0.000864 | [6 empty] | Винты самонарезающие: оцинкованные, размером 4-12 мм ГОСТ 10621-80
| 101-1876 | Сталь листовая оцинкованная толщиной листа: 0,8 мм |  | 4: т; 5: 0.0064; 6: 0.006912 | [6 empty] | Сталь листовая оцинкованная толщиной листа: 0,8 мм
| 104-0192 | Конструкции теплоизоляционные полносборные из матов минераловатных прошивных М-125 толщиной 60 мм с покрытием листами из алюминиевых сплавов толщиной 0,8 мм с внутренним диаметром 108 мм |  | 4: м3; 5: 1.24; 6: 1.3392 | [6 empty] | Конструкции теплоизоляционные полносборные из матов минераловатных прошивных М-125 толщиной 60 мм с покрытием листами из алюминиевых сплавов толщиной 0,8 мм с внутренним диаметром 108 мм
| 506-0609 | Ленты алюминиевые марки АД1Н, шириной: 20 мм, толщиной 0,8 мм |  | 4: кг; 5: 4.49; 6: 4.8492 | [6 empty] | Ленты алюминиевые марки АД1Н, шириной: 20 мм, толщиной 0,8 мм
| 506-0878 | Листы алюминиевые марки АД1Н, толщиной: 1 мм |  | 4: кг; 5: 73.04; 6: 78.8832 | [6 empty] | Листы алюминиевые марки АД1Н, толщиной: 1 мм
Антикоррозионное покрытие стальных трубопроводов | [23 empty] | Антикоррозионное покрытие стальных трубопроводов
81 | ТЕР13-06-003-01 | Очистка поверхности щетками Состав работ: 1. Очистка поверхности 2. Контроль качества. |  | 4: 1 м2 очищаемой поверхности; 6: 4; Мат. 13: 0,9 4,76; Мат. 14: 0 0 | [5 empty] | Очистка поверхности щетками Состав работ: 1. Очистка поверхности 2. Контроль качества.
82 | ТЕР13-06-004-01 | Обеспыливание поверхности Состав работ: 1. Обеспыливание поверхности 2. Контроль качества. |  | 4: 1 м2 обеспыливаемой поверхности; 6: 4; Мат. 13: 0,1 0,53; Мат. 14: 0 0 | [5 empty] | Обеспыливание поверхности Состав работ: 1. Обеспыливание поверхности 2. Контроль качества.
83 | ТЕР13-07-001-02 | Обезжиривание поверхностей аппаратов и трубопроводов диаметром до 500 мм: уайт-спиритом Состав работ: 1. Обезжиривание поверхностей аппаратов и трубопроводов 2. Контроль качества. |  | 4: 100 м2 обезжириваемой поверхности; 6: 0.04; Мат. 13: 9,08 0,48; Мат. 14: 0,01 0 | [5 empty] | Обезжиривание поверхностей аппаратов и трубопроводов диаметром до 500 мм: уайт-спиритом Состав работ: 1. Обезжиривание поверхностей аппаратов и трубопроводов 2. Контроль качества.
| 101-1292 | Уайт-спирит |  | 4: т; 5: 0.032; 6: 0.00128 | [6 empty] | Уайт-спирит
| 101-1757 | Ветошь |  | 4: кг; 5: 5; 6: 0.2 | [6 empty] | Ветошь
84 | ТЕР13-03-002-02 Применительно | Огрунтовка металлических поверхностей за два раза: грунтовкой ФЛ-086 Состав работ: 1. Подготовка окрасочных агрегатов 2. Приготовление грунтовочных составов 3. Нанесение грунта 4. Промывка, очистка окрасочных агрегатов и шлангов 5. Контроль качества. |  | 4: 100 м2 окрашиваемой поверхности; 6: 0.04; Мат. 13: 5,31 0,56; Мат. 14: 0,01 0 | [5 empty] | Огрунтовка металлических поверхностей за два раза: грунтовкой ФЛ-086 Состав работ: 1. Подготовка окрасочных агрегатов 2. Приготовление грунтовочных составов 3. Нанесение грунта 4. Промывка, очистка окрасочных агрегатов и шлангов 5. Контроль качества.
Уд | 113-0026 | Грунтовка: ФЛ-03К коричневая |  | 4: т; 5: 0.018; 6: 0.00072 | [8 empty] | Грунтовка: ФЛ-03К коричневая
| 113-0077 | Ксилол нефтяной марки А |  | 4: т; 5: 0.0028; 6: 0.000112 | [6 empty] | Ксилол нефтяной марки А
85 | ТССЦ-101-0236 | Грунтовка ФЛ-086, желтая |  | 4: т; 6: 0.002; Мат. 13: 0 0; Мат. 14: 0 0 | [5 empty] | Грунтовка ФЛ-086, желтая
Крепёж трубопроводов | [23 empty] | Крепёж трубопроводов
Кронштейн (хомут) для труб стальной с резиновым уплотнением в комплекте со шпилькой и дюбелем VALTEC | [18 empty] | Кронштейн (хомут) для труб стальной с резиновым уплотнением в комплекте со шпилькой и дюбелем VALTEC
86 | Прайс "VALTEC" инженерная сантехника | RH.04 1/2", 20–24 мм |  | 4: шт.; 6: 30; Мат. 13: 0 0; Мат. 14: 0 0 | [5 empty] | RH.04 1/2", 20–24 мм
87 | Прайс "VALTEC" инженерная сантехника | RH.05 3/4", 25–28 мм |  | 4: шт.; 6: 30; Мат. 13: 0 0; Мат. 14: 0 0 | [5 empty] | RH.05 3/4", 25–28 мм
88 | Прайс "VALTEC" инженерная сантехника | RH.06 1", 32–35 мм |  | 4: шт.; 6: 20; Мат. 13: 0 0; Мат. 14: 0 0 | [5 empty] | RH.06 1", 32–35 мм
89 | Прайс Все инструменты | Шпилька резьбовая М8х1000 (оцинкованная) |  | 4: шт.; 6: 10; Мат. 13: 0 0; Мат. 14: 0 0 | [5 empty] | Шпилька резьбовая М8х1000 (оцинкованная)
90 | Прайс "VALTEC" инженерная сантехника | Кронштейн для труб пластиковый OSKM00020 20 мм VALTEC |  | 4: шт.; 6: 50; Мат. 13: 0 0; Мат. 14: 0 0 | [5 empty] | Кронштейн для труб пластиковый OSKM00020 20 мм VALTEC
91 | Прайс "VALTEC" инженерная сантехника | Кронштейн для труб пластиковый OSKM00026 26 мм VALTEC |  | 4: шт.; 6: 40; Мат. 13: 0 0; Мат. 14: 0 0 | [5 empty] | Кронштейн для труб пластиковый OSKM00026 26 мм VALTEC
92 | Прайс "VALTEC" инженерная сантехника | Кронштейн для труб пластиковый OSKM00032 32 мм VALTEC |  | 4: шт.; 6: 30; Мат. 13: 0 0; Мат. 14: 0 0 | [5 empty] | Кронштейн для труб пластиковый OSKM00032 32 мм VALTEC
Раздел 2. Система отопления 2 | [17 empty] | Раздел 2. Система отопления 2
Здание санитарно-бытовых помещений (Литер Б) | [23 empty] | Здание санитарно-бытовых помещений (Литер Б)
Трубопроводная арматура | [23 empty] | Трубопроводная арматура
94 О | Коммерческое предложение №7543 от 24.01.2023 г. ООО "ПРОФПОТОК" | Автоматический латунный поплавковый воздухоотводчик среда-вода t до 110°C, Рр=10 кгс/см, 1/2" DN15 VT.502.NH.04 VALTEC |  | 4: шт.; 6: 2; Мат. 13: 0 0; Мат. 14: 0 0 | [5 empty] | Автоматический латунный поплавковый воздухоотводчик среда-вода t до 110°C, Рр=10 кгс/см, 1/2" DN15 VT.502.NH.04 VALTEC
95 О | Коммерческое предложение №7543 от 24.01.2023 г. ООО "ПРОФПОТОК" | Кран шаровой латунный, рукоятка бабочка, В-В 1/2" DN15 PERFECT VT.317.N.04 VALTEC |  | 4: шт.; 6: 2; Мат. 13: 0 0; Мат. 14: 0 0 | [5 empty] | Кран шаровой латунный, рукоятка бабочка, В-В 1/2" DN15 PERFECT VT.317.N.04 VALTEC
96 О | Коммерческое предложение №7543 от 24.01.2023 г. ООО "ПРОФПОТОК" | Кран шаровой латунный, рукоятка флажковая, В-В 1/2" DN15 PERFECT VT.314.N.04 VALTEC |  | 4: шт.; 6: 4; Мат. 13: 0 0; Мат. 14: 0 0 | [5 empty] | Кран шаровой латунный, рукоятка флажковая, В-В 1/2" DN15 PERFECT VT.314.N.04 VALTEC
97 О | Коммерческое предложение №7543 от 24.01.2023 г. ООО "ПРОФПОТОК" | Вентиль латунный запорно-регулировочный, В-В 1" DN25 VT.052.N.06 VALTEC |  | 6: 2; Мат. 13: 0 0; Мат. 14: 0 0 | [5 empty] | Вентиль латунный запорно-регулировочный, В-В 1" DN25 VT.052.N.06 VALTEC
Труба полипропиленовая, армированная алюминием PPR-ALUX PN25 VALTEC | [23 empty] | Труба полипропиленовая, армированная алюминием PPR-ALUX PN25 VALTEC
98 | ТЕР16-03-001-05 | Прокладка трубопроводов отопления при коллекторной системе из многослойных металлополимерных труб диаметром: 20 мм Состав работ: 1. Прокладка трубопроводов из многослойных металлополимерных труб 2. Установка и заделка креплений 3. Промывка трубопровода водой. |  | 4: 100 м трубопровода; 6: 0.02; Мат. 13: 93 2,46; Мат. 14: 0,07 0 | [5 empty] | Прокладка трубопроводов отопления при коллекторной системе из многослойных металлополимерных труб диаметром: 20 мм Состав работ: 1. Прокладка трубопроводов из многослойных металлополимерных труб 2. Установка и заделка креплений 3. Промывка трубопровода водой.
Уд | 103-1459 | Трубы металлополимерные многослойные для горячего водоснабжения, давлением 1 МПа (10 кгс/см2), для температуры до 95 градусов С, диаметром: 20 мм |  | 4: м; 5: 97.1; 6: 1.942 | [8 empty] | Трубы металлополимерные многослойные для горячего водоснабжения, давлением 1 МПа (10 кгс/см2), для температуры до 95 градусов С, диаметром: 20 мм
П,Н | 103-9910 | Фасонные и соединительные части к многослойным металлополимерным трубам |  | 4: шт.; 5: 0; 6: 0 | [7 empty] | Фасонные и соединительные части к многослойным металлополимерным трубам
П,Н | 301-1224 | Крепления для трубопроводов: кронштейны, планки, хомуты |  | 4: кг; 5: 0; 6: 0 | [7 empty] | Крепления для трубопроводов: кронштейны, планки, хомуты
| 301-1380 | Трубки защитные гофрированные |  | 4: м; 5: 6; 6: 0.12 | [6 empty] | Трубки защитные гофрированные
П,Н | 302-9912 | Арматура запорная к многослойным металлополимерным трубам |  | 4: шт.; 5: 0; 6: 0 | [7 empty] | Арматура запорная к многослойным металлополимерным трубам
| 405-1601 | Известь строительная: негашеная хлорная, марки А |  | 4: кг; 5: 0.0016; 6: 3.2e-05 | [6 empty] | Известь строительная: негашеная хлорная, марки А
| 411-0001 | Вода |  | 4: м3; 5: 0.47; 6: 0.0094 | [6 empty] | Вода
99 | Коммерческое предложение №7543 от 24.01.2023 г. ООО "ПРОФПОТОК" | Ф20х3,4 VTp.700.AL25.20 VALTEC |  | 4: м; 6: 1.942; Мат. 13: 0 0; Мат. 14: 0 0 | [5 empty] | Ф20х3,4 VTp.700.AL25.20 VALTEC
100 | ФЕР16-03-001-07 | Прокладка трубопроводов отопления при коллекторной системе из многослойных металлополимерных труб диаметром: 32 мм Состав работ: 1. Прокладка трубопроводов из многослойных металлополимерных труб. 2. Установка и заделка креплений. 3. Промывка трубопровода водой. |  | 4: 100 м; 6: 1; Мат. 13: 49,98 66,1; Мат. 14: 0,4 0,58 | [5 empty] | Прокладка трубопроводов отопления при коллекторной системе из многослойных металлополимерных труб диаметром: 32 мм Состав работ: 1. Прокладка трубопроводов из многослойных металлополимерных труб. 2. Установка и заделка креплений. 3. Промывка трубопровода водой.
| 01.7.03.01-0001 | Вода |  | 4: м3; 5: 0.8; 6: 0.8 | [6 empty] | Вода
| 03.1.02.03-0015 | Известь строительная негашеная хлорная, марка А |  | 4: кг; 5: 0.0028; 6: 0.0028 | [6 empty] | Известь строительная негашеная хлорная, марка А
П,Н | 18.1.09.06 | Арматура запорная к многослойным металлополимерным трубам |  | 4: шт; 5: 0; 6: 0 | [7 empty] | Арматура запорная к многослойным металлополимерным трубам
| 18.5.08.13-0011 | Трубки защитные гофрированные |  | 4: м; 5: 8.25; 6: 8.25 | [6 empty] | Трубки защитные гофрированные
П,Н | 23.1.02.07 | Крепления |  | 4: кг; 5: 0; 6: 0 | [7 empty] | Крепления
Н | 24.2.02.01 | Трубы металлополимерные многослойные |  | 4: м; 5: 98.05; 6: 98.05 | [7 empty] | Трубы металлополимерные многослойные
П,Н | 24.2.06.01 | Фасонные и соединительные части к многослойным металлополимерным трубам |  | 4: шт; 5: 0; 6: 0 | [7 empty] | Фасонные и соединительные части к многослойным металлополимерным трубам
101 | Коммерческое предложение №7543 от 24.01.2023 г. ООО "ПРОФПОТОК" | Ф32х5,4 VTp.700.AL25.32 VALTEC |  | 4: м; 6: 98.05; Мат. 13: 0 0; Мат. 14: 0 0 | [5 empty] | Ф32х5,4 VTp.700.AL25.32 VALTEC
Фитинги полипропиленовые | [23 empty] | Фитинги полипропиленовые
103 | Коммерческое предложение №7543 от 24.01.2023 г. ООО "ПРОФПОТОК" | Отвод-90° O20 VTp.751.0.020 VALTEC |  | 4: шт.; 6: 4; Мат. 13: 0 0; Мат. 14: 0 0 | [5 empty] | Отвод-90° O20 VTp.751.0.020 VALTEC
104 | Коммерческое предложение №7543 от 24.01.2023 г. ООО "ПРОФПОТОК" | Отвод-90° O32 VTp.751.0.032 VALTEC |  | 4: шт.; 6: 12; Мат. 13: 0 0; Мат. 14: 0 0 | [5 empty] | Отвод-90° O32 VTp.751.0.032 VALTEC
105 | Коммерческое предложение №7543 от 24.01.2023 г. ООО "ПРОФПОТОК" | Тройник равнопроходной O32 VTp.731.0.032 VALTEC |  | 4: шт.; 6: 2; Мат. 13: 0 0; Мат. 14: 0 0 | [5 empty] | Тройник равнопроходной O32 VTp.731.0.032 VALTEC
106 | Коммерческое предложение №7543 от 24.01.2023 г. ООО "ПРОФПОТОК" | Тройник переходной O32хO20хO32 VTp.735.0.032020032 VALTEC |  | 4: шт.; 6: 4; Мат. 13: 0 0; Мат. 14: 0 0 | [5 empty] | Тройник переходной O32хO20хO32 VTp.735.0.032020032 VALTEC
107 | Коммерческое предложение №7543 от 24.01.2023 г. ООО "ПРОФПОТОК" | Тройник с переходом на наружную резьбу O32х1/2" VTp.733.0.03204 VALTEC |  | 4: шт.; 6: 2; Мат. 13: 0 0; Мат. 14: 0 0 | [5 empty] | Тройник с переходом на наружную резьбу O32х1/2" VTp.733.0.03204 VALTEC
108 | Коммерческое предложение №7543 от 24.01.2023 г. ООО "ПРОФПОТОК" | Соединитель разъемный полипропиленовый 32 мм, с НР 1" VTp.761.0.03206 |  | 4: шт.; 6: 12; Мат. 13: 0 0; Мат. 14: 0 0 | [5 empty] | Соединитель разъемный полипропиленовый 32 мм, с НР 1" VTp.761.0.03206
109 | Коммерческое предложение №7543 от 24.01.2023 г. ООО "ПРОФПОТОК" | Соединитель под ключ с переходом на внутреннюю резьбу O32х1" VTp.706.0.03206 VALTEC |  | 4: шт.; 6: 2; Мат. 13: 0 0; Мат. 14: 0 0 | [5 empty] | Соединитель под ключ с переходом на внутреннюю резьбу O32х1" VTp.706.0.03206 VALTEC
110 | Коммерческое предложение №7543 от 24.01.2023 г. ООО "ПРОФПОТОК" | Муфта соединительная O32 VTp.703.0.032 VALTEC |  | 4: шт.; 6: 60; Мат. 13: 0 0; Мат. 14: 0 0 | [5 empty] | Муфта соединительная O32 VTp.703.0.032 VALTEC
Труба стальная электросварная прямошовная, из стали марки 20 изготовленной по группе В по ГОСТ 10705-80 | [23 empty] | Труба стальная электросварная прямошовная, из стали марки 20 изготовленной по группе В по ГОСТ 10705-80
111 | ТЕР16-02-001-02 | Прокладка трубопроводов отопления из стальных водогазопроводных неоцинкованных труб диаметром: 20 мм Состав работ: 1. Прокладка трубопровода из готовых узлов или из труб 2. Установка и заделка креплений 3. Промывка трубопровода водой. |  | 4: 100 м трубопровода; 6: 0.01; Мат. 13: 32,97 0,44; Мат. 14: 0,15 0 | [5 empty] | Прокладка трубопроводов отопления из стальных водогазопроводных неоцинкованных труб диаметром: 20 мм Состав работ: 1. Прокладка трубопровода из готовых узлов или из труб 2. Установка и заделка креплений 3. Промывка трубопровода водой.
| 101-0063 | Ацетилен растворенный технический марки: А |  | 4: т; 5: 0.00013; 6: 1.3e-06 | [6 empty] | Ацетилен растворенный технический марки: А
| 101-0324 | Кислород технический: газообразный |  | 4: м3; 5: 0.281; 6: 0.00281 | [6 empty] | Кислород технический: газообразный
| 101-0388 | Краски масляные земляные марки: МА-0115 мумия, сурик железный |  | 4: т; 5: 0.00044; 6: 4.4e-06 | [6 empty] | Краски масляные земляные марки: МА-0115 мумия, сурик железный
| 101-0628 | Олифа комбинированная, марки: К-3 |  | 4: т; 5: 0.00053; 6: 5.3e-06 | [6 empty] | Олифа комбинированная, марки: К-3
| 101-0807 | Проволока сварочная легированная диаметром: 4 мм |  | 4: т; 5: 0.00017; 6: 1.7e-06 | [6 empty] | Проволока сварочная легированная диаметром: 4 мм
| 101-1669 | Очес льняной |  | 4: кг; 5: 0.06; 6: 0.0006 | [6 empty] | Очес льняной
П,Н | 103-9140 | Арматура муфтовая |  | 4: шт.; 5: 0; 6: 0 | [7 empty] | Арматура муфтовая
П,Н | 301-9240 | Крепления |  | 4: кг; 5: 0; 6: 0 | [7 empty] | Крепления
Уд | 302-0882 | Узлы укрупненные монтажные (трубопроводы) из стальных водогазопроводных : неоцинкованных труб с гильзами для систем отопления диаметром 20 мм |  | 4: м; 5: 100; 6: 1 | [8 empty] | Узлы укрупненные монтажные (трубопроводы) из стальных водогазопроводных : неоцинкованных труб с гильзами для систем отопления диаметром 20 мм
| 405-1601 | Известь строительная: негашеная хлорная, марки А |  | 4: кг; 5: 0.0016; 6: 1.6e-05 | [6 empty] | Известь строительная: негашеная хлорная, марки А
| 411-0001 | Вода |  | 4: м3; 5: 0.44; 6: 0.0044 | [6 empty] | Вода
112 | ТССЦ-302-0882 | Узлы укрупненные монтажные (трубопроводы) из стальных водогазопроводных неоцинкованных труб с гильзами для систем отопления диаметром 20 мм (Ф20х2,0) |  | 4: м; 6: 1; Мат. 13: 0 0; Мат. 14: 0 0 | [5 empty] | Узлы укрупненные монтажные (трубопроводы) из стальных водогазопроводных неоцинкованных труб с гильзами для систем отопления диаметром 20 мм (Ф20х2,0)
113 | ТЕР16-02-001-04 | Прокладка трубопроводов отопления из стальных водогазопроводных неоцинкованных труб диаметром: 32 мм Состав работ: 1. Прокладка трубопровода из готовых узлов или из труб 2. Установка и заделка креплений 3. Промывка трубопровода водой. |  | 4: 100 м трубопровода; 6: 0.12; Мат. 13: 32,97 5,23; Мат. 14: 0,15 0,03 | [5 empty] | Прокладка трубопроводов отопления из стальных водогазопроводных неоцинкованных труб диаметром: 32 мм Состав работ: 1. Прокладка трубопровода из готовых узлов или из труб 2. Установка и заделка креплений 3. Промывка трубопровода водой.
| 101-0063 | Ацетилен растворенный технический марки: А |  | 4: т; 5: 0.00013; 6: 1.56e-05 | [6 empty] | Ацетилен растворенный технический марки: А
| 101-0324 | Кислород технический: газообразный |  | 4: м3; 5: 0.281; 6: 0.03372 | [6 empty] | Кислород технический: газообразный
| 101-0388 | Краски масляные земляные марки: МА-0115 мумия, сурик железный |  | 4: т; 5: 0.00044; 6: 5.28e-05 | [6 empty] | Краски масляные земляные марки: МА-0115 мумия, сурик железный
| 101-0628 | Олифа комбинированная, марки: К-3 |  | 4: т; 5: 0.00053; 6: 6.36e-05 | [6 empty] | Олифа комбинированная, марки: К-3
| 101-0807 | Проволока сварочная легированная диаметром: 4 мм |  | 4: т; 5: 0.00017; 6: 2.04e-05 | [6 empty] | Проволока сварочная легированная диаметром: 4 мм
| 101-1669 | Очес льняной |  | 4: кг; 5: 0.06; 6: 0.0072 | [6 empty] | Очес льняной
П,Н | 103-9140 | Арматура муфтовая |  | 4: шт.; 5: 0; 6: 0 | [7 empty] | Арматура муфтовая
П,Н | 301-9240 | Крепления |  | 4: кг; 5: 0; 6: 0 | [7 empty] | Крепления
Уд | 302-0884 | Узлы укрупненные монтажные (трубопроводы) из стальных водогазопроводных : неоцинкованных труб с гильзами для систем отопления диаметром 32 мм |  | 4: м; 5: 100; 6: 12 | [8 empty] | Узлы укрупненные монтажные (трубопроводы) из стальных водогазопроводных : неоцинкованных труб с гильзами для систем отопления диаметром 32 мм
| 405-1601 | Известь строительная: негашеная хлорная, марки А |  | 4: кг; 5: 0.004; 6: 0.00048 | [6 empty] | Известь строительная: негашеная хлорная, марки А
| 411-0001 | Вода |  | 4: м3; 5: 1.13; 6: 0.1356 | [6 empty] | Вода
114 | ТССЦ-302-0884 | Узлы укрупненные монтажные (трубопроводы) из стальных водогазопроводных неоцинкованных труб с гильзами для систем отопления диаметром 32 мм (Ф32х2,5) |  | 4: м; 6: 12; Мат. 13: 0 0; Мат. 14: 0 0 | [5 empty] | Узлы укрупненные монтажные (трубопроводы) из стальных водогазопроводных неоцинкованных труб с гильзами для систем отопления диаметром 32 мм (Ф32х2,5)
115 | ТЕР16-02-001-06 | Прокладка трубопроводов отопления из стальных водогазопроводных неоцинкованных труб диаметром: 50 мм Состав работ: 1. Прокладка трубопровода из готовых узлов или из труб 2. Установка и заделка креплений 3. Промывка трубопровода водой. |  | 4: 100 м трубопровода; 6: 0.06; Мат. 13: 40,92 3,25; Мат. 14: 0,19 0,02 | [5 empty] | Прокладка трубопроводов отопления из стальных водогазопроводных неоцинкованных труб диаметром: 50 мм Состав работ: 1. Прокладка трубопровода из готовых узлов или из труб 2. Установка и заделка креплений 3. Промывка трубопровода водой.
| 101-0063 | Ацетилен растворенный технический марки: А |  | 4: т; 5: 0.00053; 6: 3.18e-05 | [6 empty] | Ацетилен растворенный технический марки: А
| 101-0324 | Кислород технический: газообразный |  | 4: м3; 5: 0.438; 6: 0.02628 | [6 empty] | Кислород технический: газообразный
| 101-0388 | Краски масляные земляные марки: МА-0115 мумия, сурик железный |  | 4: т; 5: 0.00055; 6: 3.3e-05 | [6 empty] | Краски масляные земляные марки: МА-0115 мумия, сурик железный
| 101-0628 | Олифа комбинированная, марки: К-3 |  | 4: т; 5: 0.00062; 6: 3.72e-05 | [6 empty] | Олифа комбинированная, марки: К-3
| 101-0807 | Проволока сварочная легированная диаметром: 4 мм |  | 4: т; 5: 0.00026; 6: 1.56e-05 | [6 empty] | Проволока сварочная легированная диаметром: 4 мм
| 101-1669 | Очес льняной |  | 4: кг; 5: 0.02; 6: 0.0012 | [6 empty] | Очес льняной
П,Н | 103-9140 | Арматура муфтовая |  | 4: шт.; 5: 0; 6: 0 | [7 empty] | Арматура муфтовая
П,Н | 301-9240 | Крепления |  | 4: кг; 5: 0; 6: 0 | [7 empty] | Крепления
Уд | 302-0886 | Узлы укрупненные монтажные (трубопроводы) из стальных водогазопроводных : неоцинкованных труб с гильзами для систем отопления диаметром 50 мм |  | 4: м; 5: 100; 6: 6 | [8 empty] | Узлы укрупненные монтажные (трубопроводы) из стальных водогазопроводных : неоцинкованных труб с гильзами для систем отопления диаметром 50 мм
| 405-1601 | Известь строительная: негашеная хлорная, марки А |  | 4: кг; 5: 0.0099; 6: 0.000594 | [6 empty] | Известь строительная: негашеная хлорная, марки А
| 411-0001 | Вода |  | 4: м3; 5: 2.75; 6: 0.165 | [6 empty] | Вода
116 | ТССЦ-302-0886 | Узлы укрупненные монтажные (трубопроводы) из стальных водогазопроводных неоцинкованных труб с гильзами для систем отопления диаметром 50 мм (Ф45х3,0) |  | 4: м; 6: 6; Мат. 13: 0 0; Мат. 14: 0 0 | [5 empty] | Узлы укрупненные монтажные (трубопроводы) из стальных водогазопроводных неоцинкованных труб с гильзами для систем отопления диаметром 50 мм (Ф45х3,0)
117 | ТЕР26-01-017-01 | Изоляция изделиями из вспененного каучука, вспененного полиэтилена трубопроводов наружным диметром: до 160 мм трубками Состав работ: 1. Установка изделий на трубопровод с подгонкой и вырезами по месту 2. Промазка швов клеевым составом 3. Проклеивание швов самоклеящейся лентой 4. Крепление изделий зажимами 5. Изготовление и установка диафрагм 6. Окрашивание поверхности изоляции. |  | 4: 10 м трубопровода; 6: 8; Мат. 13: 3,52 37,24; Мат. 14: 0 0 | [5 empty] | Изоляция изделиями из вспененного каучука, вспененного полиэтилена трубопроводов наружным диметром: до 160 мм трубками Состав работ: 1. Установка изделий на трубопровод с подгонкой и вырезами по месту 2. Промазка швов клеевым составом 3. Проклеивание швов самоклеящейся лентой 4. Крепление изделий зажимами 5. Изготовление и установка диафрагм 6. Окрашивание поверхности изоляции.
| 101-2466 | Краска «Армофиниш» |  | 4: л; 5: 1.438; 6: 11.504 | [6 empty] | Краска «Армофиниш»
| 101-2481 | Лента самоклеящаяся «Армофлекс» 3х50 мм |  | 4: м; 5: 15; 6: 120 | [6 empty] | Лента самоклеящаяся «Армофлекс» 3х50 мм
Уд | 104-0162 | Трубки из вспененного полиэтилена (пенополиэтилен) «Термофлекс» диаметром 108х13 мм |  | 4: м; 5: 11; 6: 88 | [8 empty] | Трубки из вспененного полиэтилена (пенополиэтилен) «Термофлекс» диаметром 108х13 мм
| 104-0169 | Клипсы (зажимы) |  | 4: шт.; 5: 30; 6: 240 | [6 empty] | Клипсы (зажимы)
| 113-0393 | Клей «Армофлекс» 520 |  | 4: л; 5: 0.143; 6: 1.144 | [6 empty] | Клей «Армофлекс» 520
| 113-0394 | Очиститель для клея «Армофлекс» |  | 4: л; 5: 0.02; 6: 0.16 | [6 empty] | Очиститель для клея «Армофлекс»
| 506-0879 | Листы алюминиевые марки АД1Н, толщиной: 0,5 мм |  | 4: кг; 5: 0.033; 6: 0.264 | [6 empty] | Листы алюминиевые марки АД1Н, толщиной: 0,5 мм
118 | ТССЦ-104-0372 | Трубки из вспененного каучука, толщиной: 13 мм, диаметром 35 мм |  | 4: м; 6: 88; Мат. 13: 0 0; Мат. 14: 0 0 | [5 empty] | Трубки из вспененного каучука, толщиной: 13 мм, диаметром 35 мм
119 | Прайс ООО "ТЕПЛАЙН" | Самоклеящаяся лента из вспененного каучука 50 мм, длина 10 м Лента K-FLEX 003x050-10 ST |  | 4: шт.; 6: 3; Мат. 13: 0 0; Мат. 14: 0 0 | [5 empty] | Самоклеящаяся лента из вспененного каучука 50 мм, длина 10 м Лента K-FLEX 003x050-10 ST
120 | ТЕР26-01-015-02 | Изоляция трубопроводов с покрытием из листов алюминиевых сплавов конструкциями полносборными на основе: матов минераловатных прошивных и плит минераловатных марки 125 Состав работ: 1. Изготовление и комплектовка конструкций 2. Установка конструкций на трубопровод с подгонкой по месту 3. Крепление конструкций. |  | 4: 1 м3 изоляции; 6: 0.06; Мат. 13: 45,78 3,63; Мат. 14: 0 0 | [5 empty] | Изоляция трубопроводов с покрытием из листов алюминиевых сплавов конструкциями полносборными на основе: матов минераловатных прошивных и плит минераловатных марки 125 Состав работ: 1. Изготовление и комплектовка конструкций 2. Установка конструкций на трубопровод с подгонкой по месту 3. Крепление конструкций.
| 101-1821 | Винты самонарезающие: оцинкованные, размером 4-12 мм ГОСТ 10621-80 |  | 4: т; 5: 0.0008; 6: 4.8e-05 | [6 empty] | Винты самонарезающие: оцинкованные, размером 4-12 мм ГОСТ 10621-80
| 101-1876 | Сталь листовая оцинкованная толщиной листа: 0,8 мм |  | 4: т; 5: 0.0064; 6: 0.000384 | [6 empty] | Сталь листовая оцинкованная толщиной листа: 0,8 мм
| 104-0192 | Конструкции теплоизоляционные полносборные из матов минераловатных прошивных М-125 толщиной 60 мм с покрытием листами из алюминиевых сплавов толщиной 0,8 мм с внутренним диаметром 108 мм |  | 4: м3; 5: 1.24; 6: 0.0744 | [6 empty] | Конструкции теплоизоляционные полносборные из матов минераловатных прошивных М-125 толщиной 60 мм с покрытием листами из алюминиевых сплавов толщиной 0,8 мм с внутренним диаметром 108 мм
| 506-0609 | Ленты алюминиевые марки АД1Н, шириной: 20 мм, толщиной 0,8 мм |  | 4: кг; 5: 4.49; 6: 0.2694 | [6 empty] | Ленты алюминиевые марки АД1Н, шириной: 20 мм, толщиной 0,8 мм
| 506-0878 | Листы алюминиевые марки АД1Н, толщиной: 1 мм |  | 4: кг; 5: 73.04; 6: 4.3824 | [6 empty] | Листы алюминиевые марки АД1Н, толщиной: 1 мм
Антикоррозионное покрытие стальных трубопроводов | [23 empty] | Антикоррозионное покрытие стальных трубопроводов
121 | ТЕР13-06-003-01 | Очистка поверхности щетками Состав работ: 1. Очистка поверхности 2. Контроль качества. |  | 4: 1 м2 очищаемой поверхности; 6: 4; Мат. 13: 0,9 4,76; Мат. 14: 0 0 | [5 empty] | Очистка поверхности щетками Состав работ: 1. Очистка поверхности 2. Контроль качества.
122 | ТЕР13-06-004-01 | Обеспыливание поверхности Состав работ: 1. Обеспыливание поверхности 2. Контроль качества. |  | 4: 1 м2 обеспыливаемой поверхности; 6: 4; Мат. 13: 0,1 0,53; Мат. 14: 0 0 | [5 empty] | Обеспыливание поверхности Состав работ: 1. Обеспыливание поверхности 2. Контроль качества.
123 | ТЕР13-07-001-02 | Обезжиривание поверхностей аппаратов и трубопроводов диаметром до 500 мм: уайт-спиритом Состав работ: 1. Обезжиривание поверхностей аппаратов и трубопроводов 2. Контроль качества. |  | 4: 100 м2 обезжириваемой поверхности; 6: 0.04; Мат. 13: 9,08 0,48; Мат. 14: 0,01 0 | [5 empty] | Обезжиривание поверхностей аппаратов и трубопроводов диаметром до 500 мм: уайт-спиритом Состав работ: 1. Обезжиривание поверхностей аппаратов и трубопроводов 2. Контроль качества.
| 101-1292 | Уайт-спирит |  | 4: т; 5: 0.032; 6: 0.00128 | [6 empty] | Уайт-спирит
| 101-1757 | Ветошь |  | 4: кг; 5: 5; 6: 0.2 | [6 empty] | Ветошь
124 | ТЕР13-03-002-02 Применительно | Огрунтовка металлических поверхностей за два раза: грунтовкой ФЛ-086 Состав работ: 1. Подготовка окрасочных агрегатов 2. Приготовление грунтовочных составов 3. Нанесение грунта 4. Промывка, очистка окрасочных агрегатов и шлангов 5. Контроль качества. |  | 4: 100 м2 окрашиваемой поверхности; 6: 0.04; Мат. 13: 5,31 0,56; Мат. 14: 0,01 0 | [5 empty] | Огрунтовка металлических поверхностей за два раза: грунтовкой ФЛ-086 Состав работ: 1. Подготовка окрасочных агрегатов 2. Приготовление грунтовочных составов 3. Нанесение грунта 4. Промывка, очистка окрасочных агрегатов и шлангов 5. Контроль качества.
Уд | 113-0026 | Грунтовка: ФЛ-03К коричневая |  | 4: т; 5: 0.018; 6: 0.00072 | [8 empty] | Грунтовка: ФЛ-03К коричневая
| 113-0077 | Ксилол нефтяной марки А |  | 4: т; 5: 0.0028; 6: 0.000112 | [6 empty] | Ксилол нефтяной марки А
125 | ТССЦ-101-0236 | Грунтовка ФЛ-086, желтая |  | 4: т; 6: 0.002; Мат. 13: 0 0; Мат. 14: 0 0 | [5 empty] | Грунтовка ФЛ-086, желтая
Крепёж трубопроводов | [23 empty] | Крепёж трубопроводов
Кронштейн (хомут) для труб стальной с резиновым уплотнением в комплекте со шпилькой и дюбелем VALTEC | [18 empty] | Кронштейн (хомут) для труб стальной с резиновым уплотнением в комплекте со шпилькой и дюбелем VALTEC
126 | Прайс "VALTEC" инженерная сантехника | RH.06 1", 32–35 мм |  | 4: шт.; 6: 40; Мат. 13: 0 0; Мат. 14: 0 0 | [5 empty] | RH.06 1", 32–35 мм
127 | Прайс Все инструменты | Шпилька резьбовая М8х1000 (оцинкованная) |  | 4: шт.; 6: 20; Мат. 13: 0 0; Мат. 14: 0 0 | [5 empty] | Шпилька резьбовая М8х1000 (оцинкованная)
128 | Прайс "VALTEC" инженерная сантехника | Кронштейн для труб пластиковый OSKM00032 32 мм VALTEC |  | 4: шт.; 6: 20; Мат. 13: 0 0; Мат. 14: 0 0 | [5 empty] | Кронштейн для труб пластиковый OSKM00032 32 мм VALTEC
Раздел 3. Система отопления 3 | [17 empty] | Раздел 3. Система отопления 3
Здание санитарно-бытовых помещений (Литер Б) | [23 empty] | Здание санитарно-бытовых помещений (Литер Б)
Трубопроводная арматура | [23 empty] | Трубопроводная арматура
130 О | Коммерческое предложение №7543 от 24.01.2023 г. ООО "ПРОФПОТОК" | Автоматический латунный поплавковый воздухоотводчик среда-вода t до 110°C, Рр=10 кгс/см, 1/2" DN15 VT.502.NH.04 VALTEC |  | 4: шт.; 6: 2; Мат. 13: 0 0; Мат. 14: 0 0 | [5 empty] | Автоматический латунный поплавковый воздухоотводчик среда-вода t до 110°C, Рр=10 кгс/см, 1/2" DN15 VT.502.NH.04 VALTEC
131 О | Коммерческое предложение №7543 от 24.01.2023 г. ООО "ПРОФПОТОК" | Кран шаровой латунный, рукоятка бабочка, В-В 1/2" DN15 PERFECT VT.317.N.04 VALTEC |  | 4: шт.; 6: 2; Мат. 13: 0 0; Мат. 14: 0 0 | [5 empty] | Кран шаровой латунный, рукоятка бабочка, В-В 1/2" DN15 PERFECT VT.317.N.04 VALTEC
132 О | Коммерческое предложение №7543 от 24.01.2023 г. ООО "ПРОФПОТОК" | Кран шаровой латунный, рукоятка флажковая, В-В 1/2" DN15 PERFECT VT.314.N.04 VALTEC |  | 4: шт.; 6: 4; Мат. 13: 0 0; Мат. 14: 0 0 | [5 empty] | Кран шаровой латунный, рукоятка флажковая, В-В 1/2" DN15 PERFECT VT.314.N.04 VALTEC
133 О | Коммерческое предложение №7543 от 24.01.2023 г. ООО "ПРОФПОТОК" | Вентиль латунный запорно-регулировочный, В-В 1" DN25 VT.052.N.06 VALTEC |  | 6: 2; Мат. 13: 0 0; Мат. 14: 0 0 | [5 empty] | Вентиль латунный запорно-регулировочный, В-В 1" DN25 VT.052.N.06 VALTEC
Труба полипропиленовая, армированная алюминием PPR-ALUX PN25 VALTEC | [23 empty] | Труба полипропиленовая, армированная алюминием PPR-ALUX PN25 VALTEC
134 | ТЕР16-03-001-05 | Прокладка трубопроводов отопления при коллекторной системе из многослойных металлополимерных труб диаметром: 20 мм Состав работ: 1. Прокладка трубопроводов из многослойных металлополимерных труб 2. Установка и заделка креплений 3. Промывка трубопровода водой. |  | 4: 100 м трубопровода; 6: 0.04; Мат. 13: 93 4,92; Мат. 14: 0,07 0 | [5 empty] | Прокладка трубопроводов отопления при коллекторной системе из многослойных металлополимерных труб диаметром: 20 мм Состав работ: 1. Прокладка трубопроводов из многослойных металлополимерных труб 2. Установка и заделка креплений 3. Промывка трубопровода водой.
Уд | 103-1459 | Трубы металлополимерные многослойные для горячего водоснабжения, давлением 1 МПа (10 кгс/см2), для температуры до 95 градусов С, диаметром: 20 мм |  | 4: м; 5: 97.1; 6: 3.884 | [8 empty] | Трубы металлополимерные многослойные для горячего водоснабжения, давлением 1 МПа (10 кгс/см2), для температуры до 95 градусов С, диаметром: 20 мм
П,Н | 103-9910 | Фасонные и соединительные части к многослойным металлополимерным трубам |  | 4: шт.; 5: 0; 6: 0 | [7 empty] | Фасонные и соединительные части к многослойным металлополимерным трубам
П,Н | 301-1224 | Крепления для трубопроводов: кронштейны, планки, хомуты |  | 4: кг; 5: 0; 6: 0 | [7 empty] | Крепления для трубопроводов: кронштейны, планки, хомуты
| 301-1380 | Трубки защитные гофрированные |  | 4: м; 5: 6; 6: 0.24 | [6 empty] | Трубки защитные гофрированные
П,Н | 302-9912 | Арматура запорная к многослойным металлополимерным трубам |  | 4: шт.; 5: 0; 6: 0 | [7 empty] | Арматура запорная к многослойным металлополимерным трубам
| 405-1601 | Известь строительная: негашеная хлорная, марки А |  | 4: кг; 5: 0.0016; 6: 6.4e-05 | [6 empty] | Известь строительная: негашеная хлорная, марки А
| 411-0001 | Вода |  | 4: м3; 5: 0.47; 6: 0.0188 | [6 empty] | Вода
135 | Коммерческое предложение №7543 от 24.01.2023 г. ООО "ПРОФПОТОК" | Ф20х3,4 VTp.700.AL25.20 VALTEC |  | 4: м; 6: 3.884; Мат. 13: 0 0; Мат. 14: 0 0 | [5 empty] | Ф20х3,4 VTp.700.AL25.20 VALTEC
136 | ФЕР16-03-001-07 | Прокладка трубопроводов отопления при коллекторной системе из многослойных металлополимерных труб диаметром: 32 мм Состав работ: 1. Прокладка трубопроводов из многослойных металлополимерных труб. 2. Установка и заделка креплений. 3. Промывка трубопровода водой. |  | 4: 100 м; 6: 0.22; Мат. 13: 49,98 14,54; Мат. 14: 0,4 0,13 | [5 empty] | Прокладка трубопроводов отопления при коллекторной системе из многослойных металлополимерных труб диаметром: 32 мм Состав работ: 1. Прокладка трубопроводов из многослойных металлополимерных труб. 2. Установка и заделка креплений. 3. Промывка трубопровода водой.
| 01.7.03.01-0001 | Вода |  | 4: м3; 5: 0.8; 6: 0.176 | [6 empty] | Вода
| 03.1.02.03-0015 | Известь строительная негашеная хлорная, марка А |  | 4: кг; 5: 0.0028; 6: 0.000616 | [6 empty] | Известь строительная негашеная хлорная, марка А
П,Н | 18.1.09.06 | Арматура запорная к многослойным металлополимерным трубам |  | 4: шт; 5: 0; 6: 0 | [7 empty] | Арматура запорная к многослойным металлополимерным трубам
| 18.5.08.13-0011 | Трубки защитные гофрированные |  | 4: м; 5: 8.25; 6: 1.815 | [6 empty] | Трубки защитные гофрированные
П,Н | 23.1.02.07 | Крепления |  | 4: кг; 5: 0; 6: 0 | [7 empty] | Крепления
Н | 24.2.02.01 | Трубы металлополимерные многослойные |  | 4: м; 5: 98.05; 6: 21.571 | [7 empty] | Трубы металлополимерные многослойные
П,Н | 24.2.06.01 | Фасонные и соединительные части к многослойным металлополимерным трубам |  | 4: шт; 5: 0; 6: 0 | [7 empty] | Фасонные и соединительные части к многослойным металлополимерным трубам
137 | Коммерческое предложение №7543 от 24.01.2023 г. ООО "ПРОФПОТОК" | Ф32х5,4 VTp.700.AL25.32 VALTEC |  | 4: м; 6: 21.571; Мат. 13: 0 0; Мат. 14: 0 0 | [5 empty] | Ф32х5,4 VTp.700.AL25.32 VALTEC
Фитинги полипропиленовые | [23 empty] | Фитинги полипропиленовые
139 | Коммерческое предложение №7543 от 24.01.2023 г. ООО "ПРОФПОТОК" | Отвод-90° O20 VTp.751.0.020 VALTEC |  | 4: шт.; 6: 4; Мат. 13: 0 0; Мат. 14: 0 0 | [5 empty] | Отвод-90° O20 VTp.751.0.020 VALTEC
140 | Коммерческое предложение №7543 от 24.01.2023 г. ООО "ПРОФПОТОК" | Отвод-90° O32 VTp.751.0.032 VALTEC |  | 4: шт.; 6: 4; Мат. 13: 0 0; Мат. 14: 0 0 | [5 empty] | Отвод-90° O32 VTp.751.0.032 VALTEC
141 | Коммерческое предложение №7543 от 24.01.2023 г. ООО "ПРОФПОТОК" | Тройник равнопроходной O32 VTp.731.0.032 VALTEC |  | 4: шт.; 6: 2; Мат. 13: 0 0; Мат. 14: 0 0 | [5 empty] | Тройник равнопроходной O32 VTp.731.0.032 VALTEC
142 | Коммерческое предложение №7543 от 24.01.2023 г. ООО "ПРОФПОТОК" | Тройник переходной O32хO20хO32 VTp.735.0.032020032 VALTEC |  | 4: шт.; 6: 2; Мат. 13: 0 0; Мат. 14: 0 0 | [5 empty] | Тройник переходной O32хO20хO32 VTp.735.0.032020032 VALTEC
143 | Коммерческое предложение №7543 от 24.01.2023 г. ООО "ПРОФПОТОК" | Тройник с переходом на наружную резьбу O32х1/2" VTp.733.0.03204 VALTEC |  | 4: шт.; 6: 2; Мат. 13: 0 0; Мат. 14: 0 0 | [5 empty] | Тройник с переходом на наружную резьбу O32х1/2" VTp.733.0.03204 VALTEC
144 | Коммерческое предложение №7543 от 24.01.2023 г. ООО "ПРОФПОТОК" | Соединитель разъемный полипропиленовый 32 мм, с НР 1" VTp.761.0.03206 |  | 4: шт.; 6: 10; Мат. 13: 0 0; Мат. 14: 0 0 | [5 empty] | Соединитель разъемный полипропиленовый 32 мм, с НР 1" VTp.761.0.03206
145 | Коммерческое предложение №7543 от 24.01.2023 г. ООО "ПРОФПОТОК" | Муфта соединительная O32 VTp.703.0.032 VALTEC |  | 4: шт.; 6: 8; Мат. 13: 0 0; Мат. 14: 0 0 | [5 empty] | Муфта соединительная O32 VTp.703.0.032 VALTEC
Труба стальная электросварная прямошовная, из стали марки 20 изготовленной по группе В по ГОСТ 10705-80 | [23 empty] | Труба стальная электросварная прямошовная, из стали марки 20 изготовленной по группе В по ГОСТ 10705-80
148 | ТЕР16-02-001-04 | Прокладка трубопроводов отопления из стальных водогазопроводных неоцинкованных труб диаметром: 32 мм (Ф32х2,5) Состав работ: 1. Прокладка трубопровода из готовых узлов или из труб 2. Установка и заделка креплений 3. Промывка трубопровода водой. |  | 4: 100 м трубопровода; 6: 0.12; Мат. 13: 32,97 5,23; Мат. 14: 0,15 0,03 | [5 empty] | Прокладка трубопроводов отопления из стальных водогазопроводных неоцинкованных труб диаметром: 32 мм (Ф32х2,5) Состав работ: 1. Прокладка трубопровода из готовых узлов или из труб 2. Установка и заделка креплений 3. Промывка трубопровода водой.
| 101-0063 | Ацетилен растворенный технический марки: А |  | 4: т; 5: 0.00013; 6: 1.56e-05 | [6 empty] | Ацетилен растворенный технический марки: А
| 101-0324 | Кислород технический: газообразный |  | 4: м3; 5: 0.281; 6: 0.03372 | [6 empty] | Кислород технический: газообразный
| 101-0388 | Краски масляные земляные марки: МА-0115 мумия, сурик железный |  | 4: т; 5: 0.00044; 6: 5.28e-05 | [6 empty] | Краски масляные земляные марки: МА-0115 мумия, сурик железный
| 101-0628 | Олифа комбинированная, марки: К-3 |  | 4: т; 5: 0.00053; 6: 6.36e-05 | [6 empty] | Олифа комбинированная, марки: К-3
| 101-0807 | Проволока сварочная легированная диаметром: 4 мм |  | 4: т; 5: 0.00017; 6: 2.04e-05 | [6 empty] | Проволока сварочная легированная диаметром: 4 мм
| 101-1669 | Очес льняной |  | 4: кг; 5: 0.06; 6: 0.0072 | [6 empty] | Очес льняной
П,Н | 103-9140 | Арматура муфтовая |  | 4: шт.; 5: 0; 6: 0 | [7 empty] | Арматура муфтовая
П,Н | 301-9240 | Крепления |  | 4: кг; 5: 0; 6: 0 | [7 empty] | Крепления
Уд | 302-0884 | Узлы укрупненные монтажные (трубопроводы) из стальных водогазопроводных : неоцинкованных труб с гильзами для систем отопления диаметром 32 мм |  | 4: м; 5: 100; 6: 12 | [8 empty] | Узлы укрупненные монтажные (трубопроводы) из стальных водогазопроводных : неоцинкованных труб с гильзами для систем отопления диаметром 32 мм
| 405-1601 | Известь строительная: негашеная хлорная, марки А |  | 4: кг; 5: 0.004; 6: 0.00048 | [6 empty] | Известь строительная: негашеная хлорная, марки А
| 411-0001 | Вода |  | 4: м3; 5: 1.13; 6: 0.1356 | [6 empty] | Вода
149 | ТССЦ-302-0884 | Узлы укрупненные монтажные (трубопроводы) из стальных водогазопроводных неоцинкованных труб с гильзами для систем отопления диаметром 32 мм (Ф32х2,5) |  | 4: м; 6: 12; Мат. 13: 0 0; Мат. 14: 0 0 | [5 empty] | Узлы укрупненные монтажные (трубопроводы) из стальных водогазопроводных неоцинкованных труб с гильзами для систем отопления диаметром 32 мм (Ф32х2,5)
150 | ТЕР16-02-001-05 | Прокладка трубопроводов отопления из стальных водогазопроводных неоцинкованных труб диаметром: 40 мм (Ф38х3,0) Состав работ: 1. Прокладка трубопровода из готовых узлов или из труб 2. Установка и заделка креплений 3. Промывка трубопровода водой. |  | 4: 100 м трубопровода; 6: 0.04; Мат. 13: 32,97 1,74; Мат. 14: 0,15 0,01 | [5 empty] | Прокладка трубопроводов отопления из стальных водогазопроводных неоцинкованных труб диаметром: 40 мм (Ф38х3,0) Состав работ: 1. Прокладка трубопровода из готовых узлов или из труб 2. Установка и заделка креплений 3. Промывка трубопровода водой.
| 101-0063 | Ацетилен растворенный технический марки: А |  | 4: т; 5: 0.00013; 6: 5.2e-06 | [6 empty] | Ацетилен растворенный технический марки: А
| 101-0324 | Кислород технический: газообразный |  | 4: м3; 5: 0.281; 6: 0.01124 | [6 empty] | Кислород технический: газообразный
| 101-0388 | Краски масляные земляные марки: МА-0115 мумия, сурик железный |  | 4: т; 5: 0.00044; 6: 1.76e-05 | [6 empty] | Краски масляные земляные марки: МА-0115 мумия, сурик железный
| 101-0628 | Олифа комбинированная, марки: К-3 |  | 4: т; 5: 0.00053; 6: 2.12e-05 | [6 empty] | Олифа комбинированная, марки: К-3
| 101-0807 | Проволока сварочная легированная диаметром: 4 мм |  | 4: т; 5: 0.00017; 6: 6.8e-06 | [6 empty] | Проволока сварочная легированная диаметром: 4 мм
| 101-1669 | Очес льняной |  | 4: кг; 5: 0.06; 6: 0.0024 | [6 empty] | Очес льняной
П,Н | 103-9140 | Арматура муфтовая |  | 4: шт.; 5: 0; 6: 0 | [7 empty] | Арматура муфтовая
П,Н | 301-9240 | Крепления |  | 4: кг; 5: 0; 6: 0 | [7 empty] | Крепления
Уд | 302-0885 | Узлы укрупненные монтажные (трубопроводы) из стальных водогазопроводных : неоцинкованных труб с гильзами для систем отопления диаметром 40 мм |  | 4: м; 5: 100; 6: 4 | [8 empty] | Узлы укрупненные монтажные (трубопроводы) из стальных водогазопроводных : неоцинкованных труб с гильзами для систем отопления диаметром 40 мм
| 405-1601 | Известь строительная: негашеная хлорная, марки А |  | 4: кг; 5: 0.0063; 6: 0.000252 | [6 empty] | Известь строительная: негашеная хлорная, марки А
| 411-0001 | Вода |  | 4: м3; 5: 1.76; 6: 0.0704 | [6 empty] | Вода
151 | ТССЦ-302-0885 | Узлы трубопроводов укрупненные монтажные из стальных водогазопроводных неоцинкованных труб с гильзами для систем отопления, диаметр условного прохода 40 мм (Ф38х3,0) |  | 4: м; 6: 4; Мат. 13: 0 0; Мат. 14: 0 0 | [5 empty] | Узлы трубопроводов укрупненные монтажные из стальных водогазопроводных неоцинкованных труб с гильзами для систем отопления, диаметр условного прохода 40 мм (Ф38х3,0)
152 | ТЕР16-02-001-06 | Прокладка трубопроводов отопления из стальных водогазопроводных неоцинкованных труб диаметром: 50 мм (O45х3,0) Состав работ: 1. Прокладка трубопровода из готовых узлов или из труб 2. Установка и заделка креплений 3. Промывка трубопровода водой. |  | 4: 100 м трубопровода; 6: 0.06; Мат. 13: 40,92 3,25; Мат. 14: 0,19 0,02 | [5 empty] | Прокладка трубопроводов отопления из стальных водогазопроводных неоцинкованных труб диаметром: 50 мм (O45х3,0) Состав работ: 1. Прокладка трубопровода из готовых узлов или из труб 2. Установка и заделка креплений 3. Промывка трубопровода водой.
| 101-0063 | Ацетилен растворенный технический марки: А |  | 4: т; 5: 0.00053; 6: 3.18e-05 | [6 empty] | Ацетилен растворенный технический марки: А
| 101-0324 | Кислород технический: газообразный |  | 4: м3; 5: 0.438; 6: 0.02628 | [6 empty] | Кислород технический: газообразный
| 101-0388 | Краски масляные земляные марки: МА-0115 мумия, сурик железный |  | 4: т; 5: 0.00055; 6: 3.3e-05 | [6 empty] | Краски масляные земляные марки: МА-0115 мумия, сурик железный
| 101-0628 | Олифа комбинированная, марки: К-3 |  | 4: т; 5: 0.00062; 6: 3.72e-05 | [6 empty] | Олифа комбинированная, марки: К-3
| 101-0807 | Проволока сварочная легированная диаметром: 4 мм |  | 4: т; 5: 0.00026; 6: 1.56e-05 | [6 empty] | Проволока сварочная легированная диаметром: 4 мм
| 101-1669 | Очес льняной |  | 4: кг; 5: 0.02; 6: 0.0012 | [6 empty] | Очес льняной
П,Н | 103-9140 | Арматура муфтовая |  | 4: шт.; 5: 0; 6: 0 | [7 empty] | Арматура муфтовая
П,Н | 301-9240 | Крепления |  | 4: кг; 5: 0; 6: 0 | [7 empty] | Крепления
Уд | 302-0886 | Узлы укрупненные монтажные (трубопроводы) из стальных водогазопроводных : неоцинкованных труб с гильзами для систем отопления диаметром 50 мм |  | 4: м; 5: 100; 6: 6 | [8 empty] | Узлы укрупненные монтажные (трубопроводы) из стальных водогазопроводных : неоцинкованных труб с гильзами для систем отопления диаметром 50 мм
| 405-1601 | Известь строительная: негашеная хлорная, марки А |  | 4: кг; 5: 0.0099; 6: 0.000594 | [6 empty] | Известь строительная: негашеная хлорная, марки А
| 411-0001 | Вода |  | 4: м3; 5: 2.75; 6: 0.165 | [6 empty] | Вода
153 | ТССЦ-302-0886 | Узлы укрупненные монтажные (трубопроводы) из стальных водогазопроводных неоцинкованных труб с гильзами для систем отопления диаметром 50 мм (Ф45х3,0) |  | 4: м; 6: 6; Мат. 13: 0 0; Мат. 14: 0 0 | [5 empty] | Узлы укрупненные монтажные (трубопроводы) из стальных водогазопроводных неоцинкованных труб с гильзами для систем отопления диаметром 50 мм (Ф45х3,0)
154 | Прайс "Проконсим" трубопроводная арматура | Сгон стальной с муфтой и контргайкой в комплекте, 1" ГОСТ 8969-75 |  | 4: шт.; 6: 2; Мат. 13: 0 0; Мат. 14: 0 0 | [5 empty] | Сгон стальной с муфтой и контргайкой в комплекте, 1" ГОСТ 8969-75
156 | Прайс "Сантехкомплект-Краснодар" | Переход П К 38х3-32х3 ГОСТ17378-2001 |  | 4: шт.; 6: 4; Мат. 13: 0 0; Мат. 14: 0 0 | [5 empty] | Переход П К 38х3-32х3 ГОСТ17378-2001
157 | ТЕР26-01-015-02 | Изоляция трубопроводов с покрытием из листов алюминиевых сплавов конструкциями полносборными на основе: матов минераловатных прошивных и плит минераловатных марки 125 Состав работ: 1. Изготовление и комплектовка конструкций 2. Установка конструкций на трубопровод с подгонкой по месту 3. Крепление конструкций. |  | 4: 1 м3 изоляции; 6: 0.06; Мат. 13: 45,78 3,63; Мат. 14: 0 0 | [5 empty] | Изоляция трубопроводов с покрытием из листов алюминиевых сплавов конструкциями полносборными на основе: матов минераловатных прошивных и плит минераловатных марки 125 Состав работ: 1. Изготовление и комплектовка конструкций 2. Установка конструкций на трубопровод с подгонкой по месту 3. Крепление конструкций.
| 101-1821 | Винты самонарезающие: оцинкованные, размером 4-12 мм ГОСТ 10621-80 |  | 4: т; 5: 0.0008; 6: 4.8e-05 | [6 empty] | Винты самонарезающие: оцинкованные, размером 4-12 мм ГОСТ 10621-80
| 101-1876 | Сталь листовая оцинкованная толщиной листа: 0,8 мм |  | 4: т; 5: 0.0064; 6: 0.000384 | [6 empty] | Сталь листовая оцинкованная толщиной листа: 0,8 мм
| 104-0192 | Конструкции теплоизоляционные полносборные из матов минераловатных прошивных М-125 толщиной 60 мм с покрытием листами из алюминиевых сплавов толщиной 0,8 мм с внутренним диаметром 108 мм |  | 4: м3; 5: 1.24; 6: 0.0744 | [6 empty] | Конструкции теплоизоляционные полносборные из матов минераловатных прошивных М-125 толщиной 60 мм с покрытием листами из алюминиевых сплавов толщиной 0,8 мм с внутренним диаметром 108 мм
| 506-0609 | Ленты алюминиевые марки АД1Н, шириной: 20 мм, толщиной 0,8 мм |  | 4: кг; 5: 4.49; 6: 0.2694 | [6 empty] | Ленты алюминиевые марки АД1Н, шириной: 20 мм, толщиной 0,8 мм
| 506-0878 | Листы алюминиевые марки АД1Н, толщиной: 1 мм |  | 4: кг; 5: 73.04; 6: 4.3824 | [6 empty] | Листы алюминиевые марки АД1Н, толщиной: 1 мм
Антикоррозионное покрытие стальных трубопроводов | [23 empty] | Антикоррозионное покрытие стальных трубопроводов
158 | ТЕР13-06-003-01 | Очистка поверхности щетками Состав работ: 1. Очистка поверхности 2. Контроль качества. |  | 4: 1 м2 очищаемой поверхности; 6: 4; Мат. 13: 0,9 4,76; Мат. 14: 0 0 | [5 empty] | Очистка поверхности щетками Состав работ: 1. Очистка поверхности 2. Контроль качества.
159 | ТЕР13-06-004-01 | Обеспыливание поверхности Состав работ: 1. Обеспыливание поверхности 2. Контроль качества. |  | 4: 1 м2 обеспыливаемой поверхности; 6: 4; Мат. 13: 0,1 0,53; Мат. 14: 0 0 | [5 empty] | Обеспыливание поверхности Состав работ: 1. Обеспыливание поверхности 2. Контроль качества.
160 | ТЕР13-07-001-02 | Обезжиривание поверхностей аппаратов и трубопроводов диаметром до 500 мм: уайт-спиритом Состав работ: 1. Обезжиривание поверхностей аппаратов и трубопроводов 2. Контроль качества. |  | 4: 100 м2 обезжириваемой поверхности; 6: 0.04; Мат. 13: 9,08 0,48; Мат. 14: 0,01 0 | [5 empty] | Обезжиривание поверхностей аппаратов и трубопроводов диаметром до 500 мм: уайт-спиритом Состав работ: 1. Обезжиривание поверхностей аппаратов и трубопроводов 2. Контроль качества.
| 101-1292 | Уайт-спирит |  | 4: т; 5: 0.032; 6: 0.00128 | [6 empty] | Уайт-спирит
| 101-1757 | Ветошь |  | 4: кг; 5: 5; 6: 0.2 | [6 empty] | Ветошь
161 | ТЕР13-03-002-02 Применительно | Огрунтовка металлических поверхностей за два раза: грунтовкой ФЛ-086 Состав работ: 1. Подготовка окрасочных агрегатов 2. Приготовление грунтовочных составов 3. Нанесение грунта 4. Промывка, очистка окрасочных агрегатов и шлангов 5. Контроль качества. |  | 4: 100 м2 окрашиваемой поверхности; 6: 0.04; Мат. 13: 5,31 0,56; Мат. 14: 0,01 0 | [5 empty] | Огрунтовка металлических поверхностей за два раза: грунтовкой ФЛ-086 Состав работ: 1. Подготовка окрасочных агрегатов 2. Приготовление грунтовочных составов 3. Нанесение грунта 4. Промывка, очистка окрасочных агрегатов и шлангов 5. Контроль качества.
Уд | 113-0026 | Грунтовка: ФЛ-03К коричневая |  | 4: т; 5: 0.018; 6: 0.00072 | [8 empty] | Грунтовка: ФЛ-03К коричневая
| 113-0077 | Ксилол нефтяной марки А |  | 4: т; 5: 0.0028; 6: 0.000112 | [6 empty] | Ксилол нефтяной марки А
162 | ТССЦ-101-0236 | Грунтовка ФЛ-086, желтая |  | 4: т; 6: 0.002; Мат. 13: 0 0; Мат. 14: 0 0 | [5 empty] | Грунтовка ФЛ-086, желтая
Крепёж трубопроводов | [23 empty] | Крепёж трубопроводов
Кронштейн (хомут) для труб стальной с резиновым уплотнением в комплекте со шпилькой и дюбелем VALTEC | [18 empty] | Кронштейн (хомут) для труб стальной с резиновым уплотнением в комплекте со шпилькой и дюбелем VALTEC
163 | Прайс "VALTEC" инженерная сантехника | RH.06 1", 32–35 мм |  | 4: шт.; 6: 20; Мат. 13: 0 0; Мат. 14: 0 0 | [5 empty] | RH.06 1", 32–35 мм
164 | Прайс Все инструменты | Шпилька резьбовая М8х1000 (оцинкованная) |  | 4: шт.; 6: 10; Мат. 13: 0 0; Мат. 14: 0 0 | [5 empty] | Шпилька резьбовая М8х1000 (оцинкованная)
165 | Прайс "VALTEC" инженерная сантехника | Кронштейн для труб пластиковый OSKM00032 32 мм VALTEC |  | 4: шт.; 6: 20; Мат. 13: 0 0; Мат. 14: 0 0 | [5 empty] | Кронштейн для труб пластиковый OSKM00032 32 мм VALTEC
Раздел 4. Теплоснабжение приточной установки П1 | [17 empty] | Раздел 4. Теплоснабжение приточной установки П1
Здание санитарно-бытовых помещений №2 | [23 empty] | Здание санитарно-бытовых помещений №2
Трубопроводная арматура | [23 empty] | Трубопроводная арматура
166 | ТЕР16-05-001-01 | Установка вентилей, задвижек, затворов, клапанов обратных, кранов проходных на трубопроводах из стальных труб диаметром: до 25 мм Состав работ: 1. Насадка и приварка ответных фланцев на концы труб 2. Установка арматуры с соединением фланцев на болтах и прокладках. |  | 4: 1 шт.; 6: 4; Мат. 13: 1,47 7,78; Мат. 14: 0 0 | [5 empty] | Установка вентилей, задвижек, затворов, клапанов обратных, кранов проходных на трубопроводах из стальных труб диаметром: до 25 мм Состав работ: 1. Насадка и приварка ответных фланцев на концы труб 2. Установка арматуры с соединением фланцев на болтах и прокладках.
| 101-1522 | Электроды диаметром: 5 мм Э42А |  | 4: т; 5: 0.00014; 6: 0.00056 | [6 empty] | Электроды диаметром: 5 мм Э42А
| 101-2575 | Болты с гайками и шайбами для санитарно-технических работ диаметром: 12 мм |  | 4: т; 5: 0.0011; 6: 0.0044 | [6 empty] | Болты с гайками и шайбами для санитарно-технических работ диаметром: 12 мм
Н | 302-9009 | Арматура трубопроводная фланцевая |  | 4: шт.; 5: 1; 6: 4 | [7 empty] | Арматура трубопроводная фланцевая
| 507-0980 | Фланцы стальные плоские приварные из стали ВСт3сп2, ВСт3сп3, давлением: 1,0 МПа (10 кгс/см ), диаметром 25 мм |  | 4: шт.; 5: 2; 6: 8 | [6 empty] | Фланцы стальные плоские приварные из стали ВСт3сп2, ВСт3сп3, давлением: 1,0 МПа (10 кгс/см ), диаметром 25 мм
| 509-0966 | Прокладки из паронита марки ПМБ, толщиной: 1 мм, диаметром 50 мм |  | 4: 1000 шт.; 5: 0.002; 6: 0.008 | [6 empty] | Прокладки из паронита марки ПМБ, толщиной: 1 мм, диаметром 50 мм
167 О | Коммерческое предложение №7543 от 24.01.2023 г. ООО "ПРОФПОТОК" | Автоматический латунный поплавковый воздухоотводчик среда-вода t до 110°C, Рр=10 кгс/см, 1/2" DN15 VT.502.NH.04 VALTEC |  | 4: шт.; 6: 2; Мат. 13: 0 0; Мат. 14: 0 0 | [5 empty] | Автоматический латунный поплавковый воздухоотводчик среда-вода t до 110°C, Рр=10 кгс/см, 1/2" DN15 VT.502.NH.04 VALTEC
168 О | Коммерческое предложение №7543 от 24.01.2023 г. ООО "ПРОФПОТОК" | Кран шаровой латунный, рукоятка бабочка, В-В 1/2" DN15 PERFECT VT.317.N.04 VALTEC |  | 4: шт.; 6: 2; Мат. 13: 0 0; Мат. 14: 0 0 | [5 empty] | Кран шаровой латунный, рукоятка бабочка, В-В 1/2" DN15 PERFECT VT.317.N.04 VALTEC
Труба стальная электросварная прямошовная, из стали марки 20 изготовленной по группе В по ГОСТ 10705-80 | [23 empty] | Труба стальная электросварная прямошовная, из стали марки 20 изготовленной по группе В по ГОСТ 10705-80
169 | ТЕР16-02-001-02 | Прокладка трубопроводов отопления из стальных водогазопроводных неоцинкованных труб диаметром: 20 мм Состав работ: 1. Прокладка трубопровода из готовых узлов или из труб 2. Установка и заделка креплений 3. Промывка трубопровода водой. |  | 4: 100 м трубопровода; 6: 0.01; Мат. 13: 32,97 0,44; Мат. 14: 0,15 0 | [5 empty] | Прокладка трубопроводов отопления из стальных водогазопроводных неоцинкованных труб диаметром: 20 мм Состав работ: 1. Прокладка трубопровода из готовых узлов или из труб 2. Установка и заделка креплений 3. Промывка трубопровода водой.
| 101-0063 | Ацетилен растворенный технический марки: А |  | 4: т; 5: 0.00013; 6: 1.3e-06 | [6 empty] | Ацетилен растворенный технический марки: А
| 101-0324 | Кислород технический: газообразный |  | 4: м3; 5: 0.281; 6: 0.00281 | [6 empty] | Кислород технический: газообразный
| 101-0388 | Краски масляные земляные марки: МА-0115 мумия, сурик железный |  | 4: т; 5: 0.00044; 6: 4.4e-06 | [6 empty] | Краски масляные земляные марки: МА-0115 мумия, сурик железный
| 101-0628 | Олифа комбинированная, марки: К-3 |  | 4: т; 5: 0.00053; 6: 5.3e-06 | [6 empty] | Олифа комбинированная, марки: К-3
| 101-0807 | Проволока сварочная легированная диаметром: 4 мм |  | 4: т; 5: 0.00017; 6: 1.7e-06 | [6 empty] | Проволока сварочная легированная диаметром: 4 мм
| 101-1669 | Очес льняной |  | 4: кг; 5: 0.06; 6: 0.0006 | [6 empty] | Очес льняной
П,Н | 103-9140 | Арматура муфтовая |  | 4: шт.; 5: 0; 6: 0 | [7 empty] | Арматура муфтовая
П,Н | 301-9240 | Крепления |  | 4: кг; 5: 0; 6: 0 | [7 empty] | Крепления
Уд | 302-0882 | Узлы укрупненные монтажные (трубопроводы) из стальных водогазопроводных : неоцинкованных труб с гильзами для систем отопления диаметром 20 мм |  | 4: м; 5: 100; 6: 1 | [8 empty] | Узлы укрупненные монтажные (трубопроводы) из стальных водогазопроводных : неоцинкованных труб с гильзами для систем отопления диаметром 20 мм
| 405-1601 | Известь строительная: негашеная хлорная, марки А |  | 4: кг; 5: 0.0016; 6: 1.6e-05 | [6 empty] | Известь строительная: негашеная хлорная, марки А
| 411-0001 | Вода |  | 4: м3; 5: 0.44; 6: 0.0044 | [6 empty] | Вода
170 | ТССЦ-302-0882 | Узлы укрупненные монтажные (трубопроводы) из стальных водогазопроводных неоцинкованных труб с гильзами для систем отопления диаметром 20 мм (Ф20х2,0) |  | 4: м; 6: 1; Мат. 13: 0 0; Мат. 14: 0 0 | [5 empty] | Узлы укрупненные монтажные (трубопроводы) из стальных водогазопроводных неоцинкованных труб с гильзами для систем отопления диаметром 20 мм (Ф20х2,0)
171 | ТЕР16-02-001-04 | Прокладка трубопроводов отопления из стальных водогазопроводных неоцинкованных труб диаметром: 32 мм Состав работ: 1. Прокладка трубопровода из готовых узлов или из труб 2. Установка и заделка креплений 3. Промывка трубопровода водой. |  | 4: 100 м трубопровода; 6: 0.16; Мат. 13: 32,97 6,98; Мат. 14: 0,15 0,03 | [5 empty] | Прокладка трубопроводов отопления из стальных водогазопроводных неоцинкованных труб диаметром: 32 мм Состав работ: 1. Прокладка трубопровода из готовых узлов или из труб 2. Установка и заделка креплений 3. Промывка трубопровода водой.
| 101-0063 | Ацетилен растворенный технический марки: А |  | 4: т; 5: 0.00013; 6: 2.08e-05 | [6 empty] | Ацетилен растворенный технический марки: А
| 101-0324 | Кислород технический: газообразный |  | 4: м3; 5: 0.281; 6: 0.04496 | [6 empty] | Кислород технический: газообразный
| 101-0388 | Краски масляные земляные марки: МА-0115 мумия, сурик железный |  | 4: т; 5: 0.00044; 6: 7.04e-05 | [6 empty] | Краски масляные земляные марки: МА-0115 мумия, сурик железный
| 101-0628 | Олифа комбинированная, марки: К-3 |  | 4: т; 5: 0.00053; 6: 8.48e-05 | [6 empty] | Олифа комбинированная, марки: К-3
| 101-0807 | Проволока сварочная легированная диаметром: 4 мм |  | 4: т; 5: 0.00017; 6: 2.72e-05 | [6 empty] | Проволока сварочная легированная диаметром: 4 мм
| 101-1669 | Очес льняной |  | 4: кг; 5: 0.06; 6: 0.0096 | [6 empty] | Очес льняной
П,Н | 103-9140 | Арматура муфтовая |  | 4: шт.; 5: 0; 6: 0 | [7 empty] | Арматура муфтовая
П,Н | 301-9240 | Крепления |  | 4: кг; 5: 0; 6: 0 | [7 empty] | Крепления
Уд | 302-0884 | Узлы укрупненные монтажные (трубопроводы) из стальных водогазопроводных : неоцинкованных труб с гильзами для систем отопления диаметром 32 мм |  | 4: м; 5: 100; 6: 16 | [8 empty] | Узлы укрупненные монтажные (трубопроводы) из стальных водогазопроводных : неоцинкованных труб с гильзами для систем отопления диаметром 32 мм
| 405-1601 | Известь строительная: негашеная хлорная, марки А |  | 4: кг; 5: 0.004; 6: 0.00064 | [6 empty] | Известь строительная: негашеная хлорная, марки А
| 411-0001 | Вода |  | 4: м3; 5: 1.13; 6: 0.1808 | [6 empty] | Вода
172 | ТССЦ-302-0884 | Узлы укрупненные монтажные (трубопроводы) из стальных водогазопроводных неоцинкованных труб с гильзами для систем отопления диаметром 32 мм (Ф32х2,5) |  | 4: м; 6: 16; Мат. 13: 0 0; Мат. 14: 0 0 | [5 empty] | Узлы укрупненные монтажные (трубопроводы) из стальных водогазопроводных неоцинкованных труб с гильзами для систем отопления диаметром 32 мм (Ф32х2,5)
173 | ТЕР16-02-001-05 | Прокладка трубопроводов отопления из стальных водогазопроводных неоцинкованных труб диаметром: 40 мм Состав работ: 1. Прокладка трубопровода из готовых узлов или из труб 2. Установка и заделка креплений 3. Промывка трубопровода водой. |  | 4: 100 м трубопровода; 6: 0.2; Мат. 13: 32,97 8,72; Мат. 14: 0,15 0,04 | [5 empty] | Прокладка трубопроводов отопления из стальных водогазопроводных неоцинкованных труб диаметром: 40 мм Состав работ: 1. Прокладка трубопровода из готовых узлов или из труб 2. Установка и заделка креплений 3. Промывка трубопровода водой.
| 101-0063 | Ацетилен растворенный технический марки: А |  | 4: т; 5: 0.00013; 6: 2.6e-05 | [6 empty] | Ацетилен растворенный технический марки: А
| 101-0324 | Кислород технический: газообразный |  | 4: м3; 5: 0.281; 6: 0.0562 | [6 empty] | Кислород технический: газообразный
| 101-0388 | Краски масляные земляные марки: МА-0115 мумия, сурик железный |  | 4: т; 5: 0.00044; 6: 8.8e-05 | [6 empty] | Краски масляные земляные марки: МА-0115 мумия, сурик железный
| 101-0628 | Олифа комбинированная, марки: К-3 |  | 4: т; 5: 0.00053; 6: 0.000106 | [6 empty] | Олифа комбинированная, марки: К-3
| 101-0807 | Проволока сварочная легированная диаметром: 4 мм |  | 4: т; 5: 0.00017; 6: 3.4e-05 | [6 empty] | Проволока сварочная легированная диаметром: 4 мм
| 101-1669 | Очес льняной |  | 4: кг; 5: 0.06; 6: 0.012 | [6 empty] | Очес льняной
П,Н | 103-9140 | Арматура муфтовая |  | 4: шт.; 5: 0; 6: 0 | [7 empty] | Арматура муфтовая
П,Н | 301-9240 | Крепления |  | 4: кг; 5: 0; 6: 0 | [7 empty] | Крепления
Уд | 302-0885 | Узлы укрупненные монтажные (трубопроводы) из стальных водогазопроводных : неоцинкованных труб с гильзами для систем отопления диаметром 40 мм |  | 4: м; 5: 100; 6: 20 | [8 empty] | Узлы укрупненные монтажные (трубопроводы) из стальных водогазопроводных : неоцинкованных труб с гильзами для систем отопления диаметром 40 мм
| 405-1601 | Известь строительная: негашеная хлорная, марки А |  | 4: кг; 5: 0.0063; 6: 0.00126 | [6 empty] | Известь строительная: негашеная хлорная, марки А
| 411-0001 | Вода |  | 4: м3; 5: 1.76; 6: 0.352 | [6 empty] | Вода
174 | ТССЦ-302-0885 | Узлы трубопроводов укрупненные монтажные из стальных водогазопроводных неоцинкованных труб с гильзами для систем отопления, диаметр условного прохода 40 мм (Ф38х3,0) |  | 4: м; 6: 20; Мат. 13: 0 0; Мат. 14: 0 0 | [5 empty] | Узлы трубопроводов укрупненные монтажные из стальных водогазопроводных неоцинкованных труб с гильзами для систем отопления, диаметр условного прохода 40 мм (Ф38х3,0)
175 | Прайс Компания «Веста Регионы» VALTEC инженерная сантехника | Сгон стальной с муфтой и контргайкой в комплекте, 1/2" ГОСТ 8969-75 VALTEC |  | 4: шт.; 6: 2; Мат. 13: 0 0; Мат. 14: 0 0 | [5 empty] | Сгон стальной с муфтой и контргайкой в комплекте, 1/2" ГОСТ 8969-75 VALTEC
176 | ТЕР22-03-001-05 | Установка фасонных частей стальных сварных диаметром: 100-250 мм Состав работ: 1. Опускание и установка фасонных частей на готовое основание 2. Соединение с трубопроводом сваркой, свертыванием фланцев или заделкой раструбов 3. Приварка фланцев к фасонным частям и ответных фланцев к трубопроводу. |  | 4: 1 т фасонных частей; 6: 0.0004; Мат. 13: 353,8 0,19; Мат. 14: 103,16 0,06 | [10 empty] | Установка фасонных частей стальных сварных диаметром: 100-250 мм Состав работ: 1. Опускание и установка фасонных частей на готовое основание 2. Соединение с трубопроводом сваркой, свертыванием фланцев или заделкой раструбов 3. Приварка фланцев к фасонным частям и ответных фланцев к трубопроводу.
| 101-1529 | Электроды диаметром: 6 мм Э42 |  | 4: т; 5: 0.09; 6: 3.6e-05 | [11 empty] | Электроды диаметром: 6 мм Э42
Уд | 103-1009 | Фасонные стальные сварные части, диаметр: до 800 мм |  | 4: т; 5: 1; 6: 0.0004 | [12 empty] | Фасонные стальные сварные части, диаметр: до 800 мм
П,Н | 507-9506 | Фланцы стальные |  | 4: компл.; 5: 0; 6: 0 | [13 empty] | Фланцы стальные
177 | Прайс "Сантехкомплект-Краснодар" | Переход П К 38х3-32х3 ГОСТ17378-2001 |  | 4: шт.; 6: 2; Мат. 13: 0 0; Мат. 14: 0 0 | [5 empty] | Переход П К 38х3-32х3 ГОСТ17378-2001
178 | ТЕР26-01-015-02 | Изоляция трубопроводов с покрытием из листов алюминиевых сплавов конструкциями полносборными на основе: матов минераловатных прошивных и плит минераловатных марки 125 Состав работ: 1. Изготовление и комплектовка конструкций 2. Установка конструкций на трубопровод с подгонкой по месту 3. Крепление конструкций. |  | 4: 1 м3 изоляции; 6: 0.14; Мат. 13: 45,78 8,48; Мат. 14: 0 0 | [5 empty] | Изоляция трубопроводов с покрытием из листов алюминиевых сплавов конструкциями полносборными на основе: матов минераловатных прошивных и плит минераловатных марки 125 Состав работ: 1. Изготовление и комплектовка конструкций 2. Установка конструкций на трубопровод с подгонкой по месту 3. Крепление конструкций.
| 101-1821 | Винты самонарезающие: оцинкованные, размером 4-12 мм ГОСТ 10621-80 |  | 4: т; 5: 0.0008; 6: 0.000112 | [6 empty] | Винты самонарезающие: оцинкованные, размером 4-12 мм ГОСТ 10621-80
| 101-1876 | Сталь листовая оцинкованная толщиной листа: 0,8 мм |  | 4: т; 5: 0.0064; 6: 0.000896 | [6 empty] | Сталь листовая оцинкованная толщиной листа: 0,8 мм
| 104-0192 | Конструкции теплоизоляционные полносборные из матов минераловатных прошивных М-125 толщиной 60 мм с покрытием листами из алюминиевых сплавов толщиной 0,8 мм с внутренним диаметром 108 мм |  | 4: м3; 5: 1.24; 6: 0.1736 | [6 empty] | Конструкции теплоизоляционные полносборные из матов минераловатных прошивных М-125 толщиной 60 мм с покрытием листами из алюминиевых сплавов толщиной 0,8 мм с внутренним диаметром 108 мм
| 506-0609 | Ленты алюминиевые марки АД1Н, шириной: 20 мм, толщиной 0,8 мм |  | 4: кг; 5: 4.49; 6: 0.6286 | [6 empty] | Ленты алюминиевые марки АД1Н, шириной: 20 мм, толщиной 0,8 мм
| 506-0878 | Листы алюминиевые марки АД1Н, толщиной: 1 мм |  | 4: кг; 5: 73.04; 6: 10.2256 | [6 empty] | Листы алюминиевые марки АД1Н, толщиной: 1 мм
Антикоррозионное покрытие стальных трубопроводов | [23 empty] | Антикоррозионное покрытие стальных трубопроводов
179 | ТЕР13-06-003-01 | Очистка поверхности щетками Состав работ: 1. Очистка поверхности 2. Контроль качества. |  | 4: 1 м2 очищаемой поверхности; 6: 4; Мат. 13: 0,9 4,76; Мат. 14: 0 0 | [5 empty] | Очистка поверхности щетками Состав работ: 1. Очистка поверхности 2. Контроль качества.
180 | ТЕР13-06-004-01 | Обеспыливание поверхности Состав работ: 1. Обеспыливание поверхности 2. Контроль качества. |  | 4: 1 м2 обеспыливаемой поверхности; 6: 4; Мат. 13: 0,1 0,53; Мат. 14: 0 0 | [5 empty] | Обеспыливание поверхности Состав работ: 1. Обеспыливание поверхности 2. Контроль качества.
181 | ТЕР13-07-001-02 | Обезжиривание поверхностей аппаратов и трубопроводов диаметром до 500 мм: уайт-спиритом Состав работ: 1. Обезжиривание поверхностей аппаратов и трубопроводов 2. Контроль качества. |  | 4: 100 м2 обезжириваемой поверхности; 6: 0.04; Мат. 13: 9,08 0,48; Мат. 14: 0,01 0 | [5 empty] | Обезжиривание поверхностей аппаратов и трубопроводов диаметром до 500 мм: уайт-спиритом Состав работ: 1. Обезжиривание поверхностей аппаратов и трубопроводов 2. Контроль качества.
| 101-1292 | Уайт-спирит |  | 4: т; 5: 0.032; 6: 0.00128 | [6 empty] | Уайт-спирит
| 101-1757 | Ветошь |  | 4: кг; 5: 5; 6: 0.2 | [6 empty] | Ветошь
182 | ТЕР13-03-002-02 Применительно | Огрунтовка металлических поверхностей за два раза: грунтовкой ФЛ-086 Состав работ: 1. Подготовка окрасочных агрегатов 2. Приготовление грунтовочных составов 3. Нанесение грунта 4. Промывка, очистка окрасочных агрегатов и шлангов 5. Контроль качества. |  | 4: 100 м2 окрашиваемой поверхности; 6: 0.04; Мат. 13: 5,31 0,56; Мат. 14: 0,01 0 | [5 empty] | Огрунтовка металлических поверхностей за два раза: грунтовкой ФЛ-086 Состав работ: 1. Подготовка окрасочных агрегатов 2. Приготовление грунтовочных составов 3. Нанесение грунта 4. Промывка, очистка окрасочных агрегатов и шлангов 5. Контроль качества.
Уд | 113-0026 | Грунтовка: ФЛ-03К коричневая |  | 4: т; 5: 0.018; 6: 0.00072 | [8 empty] | Грунтовка: ФЛ-03К коричневая
| 113-0077 | Ксилол нефтяной марки А |  | 4: т; 5: 0.0028; 6: 0.000112 | [6 empty] | Ксилол нефтяной марки А
183 | ТССЦ-101-0236 | Грунтовка ФЛ-086, желтая |  | 4: т; 6: 0.002; Мат. 13: 0 0; Мат. 14: 0 0 | [5 empty] | Грунтовка ФЛ-086, желтая
Крепёж трубопроводов | [23 empty] | Крепёж трубопроводов
184 | Прайс Все инструменты | Хомут с гайкой М8-1" (31-35 мм) |  | 4: шт.; 6: 6; Мат. 13: 0 0; Мат. 14: 0 0 | [5 empty] | Хомут с гайкой М8-1" (31-35 мм)
185 | Прайс Все инструменты | Хомут с гайкой М8 -1 1/4" (38-43 мм) |  | 4: шт.; 6: 6; Мат. 13: 0 0; Мат. 14: 0 0 | [5 empty] | Хомут с гайкой М8 -1 1/4" (38-43 мм)
186 | Прайс Все инструменты | Шпилька резьбовая М8х1000 (оцинкованная) |  | 4: шт.; 6: 4; Мат. 13: 0 0; Мат. 14: 0 0 | [5 empty] | Шпилька резьбовая М8х1000 (оцинкованная)
187 | Прайс Все инструменты | Анкер забивнои? HENO, M8x30 |  | 4: шт.; 6: 12; Мат. 13: 0 0; Мат. 14: 0 0 | [5 empty] | Анкер забивнои? HENO, M8x30